{"text_format":"3","workbook":"xls","n_sheets":2,"sheets":["卡片列表_校级(1)","OK"],"not_rendered":{"external_links":1,"defined_names":3},"read":"whole","date_system":"1900","formulas":"cached_only"}

{"sheet":"卡片列表_校级(1)","index":0,"n_rows":470,"n_cols":10,"rows_kept":470,"merged":[[0,0,0,1],[1,0,1,9],[2,0,3,0],[2,1,3,1],[2,2,3,2],[2,3,3,3],[2,4,3,4],[2,5,3,5],[2,6,3,6],[2,7,3,7],[2,8,3,8],[2,9,3,9]],"flags":["formulas_cached_only"]}
["附件3："]
["10万及以上仪器设备汇总表"]
["序号","资产编号","仪器名称","单价","购置日期","规格型号","所属实验室","存放地点","所属部门","负责人"]
[]
["1","TY2017006818","涡度协方差测量系统",149600,"2020-08-28","定制","安徽省BIM工程中心","理化楼","安徽省BIM工程中心","水滔滔"]
["2","YQ20130117000108","扫描电子显微镜",2600000,"2012-09-27","*JSM-7500F","060211分析测试中心","02","材料与化学工程学院","张峰君"]
["3","YQ20131114000537","超导核磁共振波谱仪",2326000,"2012-12-20","*AVANCE III","060211分析测试中心","02","材料与化学工程学院","朱绍峰"]
["4","TY2016001522","激光显微共聚焦拉光谱仪",1499000,"2016-11-08","*inVin","060211分析测试中心","C","材料与化学工程学院","王秀芳"]
["5","YQ20130117000347","X射线衍射仪",1318900,"2012-09-27","*D8 ADVANCE","060211分析测试中心","02","材料与化学工程学院","教师"]
["6","TY2018003135","多功能组合型高分辨粉末X射线衍射仪（进口）",1278000,"2018-11-22","SmartLab 9KW","060211分析测试中心","西辅楼3103","材料与化学工程学院","吴修胜"]
["7","TY2016001439","宽频介电电阻抗谱仪",855000,"2016-11-09","*Concept 50","060211分析测试中心","西辅楼3103","材料与化学工程学院","吴修胜"]
["8","TY2018003134","X射线荧光光谱仪（进口）",835000,"2018-11-22","ZSXPrimus III+","060211分析测试中心","西辅楼3106","材料与化学工程学院","吴修胜"]
["9","YQ20120117000041","付立叶红外光谱分析仪",675000,"2011-11-28","**","060211分析测试中心","C","材料与化学工程学院","李真"]
["10","TY2015000650","通风系统改造",559413,"2015-07-21","**","材料与化学工程学院","C","材料与化学工程学院","王颖"]
["11","TY2019006647","可控强度调制光电化学谱仪",543000,"2019-12-18","Zahner CIMPS","300006006光谱综合分析室","西辅楼3106","材料与化学工程学院","王秀芳"]
["12","TY2019006641","超大面积能谱仪（进口）",542800,"2019-12-18","UltimMax","300006003结构与形貌分析室","西辅楼3101","材料与化学工程学院","胡坤"]
["13","TY2019006486","高真空多靶磁控溅射镀膜系统",516190,"2019-12-05","ZP-400","300006053金属材料工程专业实验室","机电楼1309","材料与化学工程学院","胡坤"]
["14","TY2017000121","动态力学谱仪",494000,"2017-03-23","Q800 TA","060211分析测试中心","3103","材料与化学工程学院","吴修胜"]
["15","TY2016000645","紫外可见近红外分光光度计",488000,"2016-04-20","*SolidSpec-3700","060211分析测试中心","C","材料与化学工程学院","张俊"]
["16","TY2016000644","光学微流变仪",445000,"2016-04-29","*Rheolaser Master","060211分析测试中心","C","材料与化学工程学院","李真"]
["17","YQ20111024002064","同步热分析仪",393000,"2007-07-16","*STA409PC","060211分析测试中心","西辅楼3103","材料与化学工程学院","李洁"]
["18","TY2017004036","凝胶渗透色谱仪",378000,"2017-09-27","Waters1525EF","k020安徽省先进建筑材料国际联合中心","南区西辅楼","材料与化学工程学院","张峰君"]
["19","YQ20140107000134","全自动压汞仪",360000,"2013-10-16","*A utoPore IV","060211分析测试中心","02","材料与化学工程学院","朱绍峰"]
["20","TY2017004227","全自动气体吸附仪",358900,"2017-09-28","康塔Autosorb-iQ","060211分析测试中心","南区西辅楼","材料与化学工程学院","张峰君"]
["21","YQ20131114000536","等温微量热仪",358000,"2012-12-20","*TAM AIR","060211分析测试中心","02","材料与化学工程学院","朱绍峰"]
["22","TY2017006440","粒度分布与zeta电位仪",358000,"2017-11-29","Nano ZSE","060211分析测试中心","南区西辅楼","材料与化学工程学院","张峰君"]
["23","TY2020004275","光学显微观察冷热台",350000,"2020-12-17","TS1500+FTIRSP600","060211分析测试中心","西辅楼3106","材料与化学工程学院","吴修胜"]
["24","TY2017004324","实验室废液暂存柜",348000,"2017-09-25","麦鑫雨；定制","060208高分子加工实验室","南区理化楼","材料与化学工程学院","李茜"]
["25","TY2017000253","气体分析质谱仪",347600,"2017-01-05","GSD 320","k020安徽省先进建筑材料国际联合中心","南区西辅楼","材料与化学工程学院","冯绍杰"]
["26","TY2017000913","热膨胀仪",347000,"2017-06-21","美国沃特斯公司DIL802","060211分析测试中心","南区西辅楼","材料与化学工程学院","马婕"]
["27","TY2020003741","多功能静电纺丝仪",339500,"2020-12-09","FM1301","k020安徽省先进建筑材料国际联合中心","西辅楼3303","材料与化学工程学院","王献彪"]
["28","TY2015000161","高温高压养护釜",300000,"2015-05-11","*WT7C3W8","k018安徽省先进建筑材料工程实验室","D楼1楼","材料与化学工程学院","吴修胜"]
["29","TY2020004277","IPCE/QE测试系统",299200,"2020-12-17","TLS03","060211分析测试中心","西辅楼3106","材料与化学工程学院","王秀芳"]
["30","TY2016000942","DSC差热扫描量热仪",285110.56,"2016-09-06","*Q20","060211分析测试中心","C","材料与化学工程学院","徐文总"]
["31","YQ20140107000009","微型控制岩石研究专用装置",280000,"2013-12-19","*YAW4605","060201土木工程材料实验室","南区土木楼一楼涂料室","材料与化学工程学院","吴修胜"]
["32","TY2020003740","高压超声波微波协同组合工作站",279700,"2020-12-09","XH-300PE","k020安徽省先进建筑材料国际联合中心","机电北楼1502","材料与化学工程学院","丁益"]
["33","TY2018001789","凝胶渗透色谱仪",275000,"2018-10-17","大连依利特EClassical3100","060209高分子化学实验室","南区理化楼402","材料与化学工程学院","张璟焱"]
["34","TY2016000941","热重分析仪",272162.88,"2016-09-06","*Q50","060211分析测试中心","C","材料与化学工程学院","徐文总"]
["35","TY2020000005","等静压成型机",268000,"2020-01-02","KJYu100-300（400Ma）","060204材料物理性能实验室","南区土木楼一楼力学室","材料与化学工程学院","吴修胜"]
["36","YQ20111024002086","液相色谱仪",266000,"2007-10-23","**","060101仪器分析实验室","西辅楼3103","材料与化学工程学院","宣寒"]
["37","TY2016001525","加压毛细管电色谱系统及配件",260000,"2016-11-08","*TriSep-2100","k019先进建筑材料安徽省重点实验室","C","材料与化学工程学院","瞿其曙"]
["38","TY2019005097","荧光分光光度计",249750,"2019-11-26","F-4700","300006054功能高分子与有机化学研究三室","西辅楼3102","材料与化学工程学院","胡先海"]
["39","YQ20140107000090","干湿两用激光粒度仪",248000,"2013-12-18","*Bettersize2000LD","060211分析测试中心","西辅楼3106","材料与化学工程学院","吴修胜"]
["40","TY2013000034","比表面超微孔孔径分析仪",245000,"2013-12-17","*JW-BK132F","060211分析测试中心","C","材料与化学工程学院","**"]
["41","TY2017002366","流变仪",245000,"2017-07-17","RM-200C","060207高分子物理实验室","C405","材料与化学工程学院","李真"]
["42","TY2019006682","流体输送实训装置",239780,"2019-12-02","NGLLJ-II","300006002化工专业实验室","理化楼C109","材料与化学工程学院","吴世彪"]
["43","YQ20140107000089","丹东百特动态图像粒度粒形分析系",237000,"2013-12-18","*BT-2800","060211分析测试中心","西辅楼3106","材料与化学工程学院","吴修胜"]
["44","YQ20111024002074","X射线衍射仪",230000,"2004-09-17","Y-2000*","060211分析测试中心","C","材料与化学工程学院","**"]
["45","TY2020000006","X荧光配套制样系统",228000,"2020-01-02","ZHY-601B+ZHM-1V","060204材料物理性能实验室","南区土木楼一楼涂料室","材料与化学工程学院","吴修胜"]
["46","YQ20111024001718","荧光分光光度计",224000,"2007-07-11","*F-4600","060101仪器分析实验室","西辅楼3103","材料与化学工程学院","宣寒"]
["47","YQ20120117000042","能量色散X荧光谱仪",212800,"2011-11-28","**","060211分析测试中心","C","材料与化学工程学院","朱绍峰"]
["48","YQ20111024003765","氯离子渗透仪",205000,"2004-06-08","PROOVE*","k018安徽省先进建筑材料工程实验室","D楼1楼","材料与化学工程学院","王爱国"]
["49","TY2019006648","不间断电源",196000,"2019-12-18","易事特EA8960、EA8980","300006003结构与形貌分析室","西辅楼3101","材料与化学工程学院","吴修胜"]
["50","TY2019006676","不间断电源",196000,"2019-12-18","易事特EA8960、EA8980","300006003结构与形貌分析室","西辅楼3101","材料与化学工程学院","吴修胜"]
["51","TY2014006170","总有机碳分析仪",190000,"2014-12-22","*TOC-2000","060211分析测试中心","C","材料与化学工程学院","谢发之"]
["52","TY2018003711","微型量热仪",190000,"2018-11-19","Phinix PX-091-008","060208高分子加工实验室","南区理化楼C105","材料与化学工程学院","徐文总"]
["53","TY2018003707","傅里叶变化红外光谱仪",190000,"2018-11-19","北分瑞利 WQF-510A","060208高分子加工实验室","南区理化楼107","材料与化学工程学院","徐文总"]
["54","TY2020003029","薄膜拉伸装置",188925,"2020-11-10","SSE-100","300006050高分子物理实验室","南区理化楼402","材料与化学工程学院","覃忠琼"]
["55","TY2016000943","自动电位滴定仪",186529.12,"2016-09-06","*916Ti-Touch","060211分析测试中心","C","材料与化学工程学院","胡先海"]
["56","TY2021000313","氦气质谱检漏仪",184800,"2021-06-03","ASM340","k018安徽省先进建筑材料工程实验室","北区功能材料实验室","材料与化学工程学院","李栋才"]
["57","TY2013000251","橡塑试验密炼机",180000,"2013-12-17","*XSM-500","材料与化学工程学院","南区理化楼C106","材料与化学工程学院","乔梦霞"]
["58","TY2017000254","荧光分光光度计",176000,"2017-01-07","Cary Eclipse","060101仪器分析实验室","西辅楼3103","材料与化学工程学院","宣寒"]
["59","YQ20111024002268","平行同向双螺杆挤出机",170000,"2005-12-26","*HT-30","材料与化学工程学院","南区理化楼C106","材料与化学工程学院","乔梦霞"]
["60","YQ20120918000597","透反射照明两用型偏光显微镜",162300,"2012-04-19","*DM750P","060211分析测试中心","机电北楼1306","材料与化学工程学院","朱绍峰"]
["61","TY2013000210","建材热释放速率试验装置（锥量仪",160000,"2013-12-17","*JCZ-2","材料与化学工程学院","南区理化楼C107","材料与化学工程学院","乔梦霞"]
["62","YQ20111024002263","电子万能材料实验机",160000,"2004-12-14","R62000-20A*","材料与化学工程学院","理化楼C405","材料与化学工程学院","李真"]
["63","TY2017004042","多用途电学测试装置",160000,"2017-09-27","bt-mets-f-e","k020安徽省先进建筑材料国际联合中心","南区西辅楼","材料与化学工程学院","吴修胜"]
["64","TY2016001523","全自动光催化制氢制氧及甲醇还原",160000,"2016-11-08","*CEL-SPH2N","k018安徽省先进建筑材料工程实验室","C","材料与化学工程学院","赵青春"]
["65","TY2020001004","超级净化手套箱",159800,"2020-07-02","Lab2000(1220*750)","060104应用化学专业实验室","理化楼C306","材料与化学工程学院","王秀芳"]
["66","TY2015000635","微机控制电子压力试验机",155000,"2015-07-13","*CDT1305-2","060201土木工程材料实验室","南区土木楼一楼涂料室","材料与化学工程学院","吴修胜"]
["67","YQ20111024002218","混凝土快速冻融实验机",153000,"2004-06-08","KDR-3*","k018安徽省先进建筑材料工程实验室","D楼1楼","材料与化学工程学院","王爱国"]
["68","TY2018003713","导热系数测定仪",150000,"2018-11-19","XIATECH TC3100","060208高分子加工实验室","南区理化楼C105","材料与化学工程学院","徐文总"]
["69","TY2018003712","密炼机",150000,"2018-11-19","上海科创 XS-300","060208高分子加工实验室","南区理化楼C106","材料与化学工程学院","徐文总"]
["70","ZY2013000003","高低压高低温动态吸附仪",145000,"2013-12-17","*FinSorb-3110","材料与化学工程学院","西辅楼3106","材料与化学工程学院","李真"]
["71","TY2019006734","光电催化测试系统",145000,"2019-12-13","MC-SCX300P","060104应用化学专业实验室","南区西辅楼3307","材料与化学工程学院","赵东林"]
["72","TY2016001681","无电极水泥混凝土电阻率测试仪",145000,"2016-11-10","*CCR-3","k018安徽省先进建筑材料工程实验室","D楼1楼","材料与化学工程学院","王爱国"]
["73","TY2017006437","光电化学测试系统",144000,"2017-11-28","SSIV-1","060204材料物理性能实验室","机电北楼1310","材料与化学工程学院","徐海燕"]
["74","YQ20120918000595","精密LCR数字电桥",139000,"2012-04-19","**","材料与化学工程学院","2402","材料与化学工程学院","吴修胜"]
["75","TY2019004534","一氧化碳中低温串联变换反应装置",138966,"2019-10-10","GY-102","300006007化工专业实验室","理化楼C101","材料与化学工程学院","金杰"]
["76","TY2020001006","装柱机",138600,"2020-07-02","定制","060104应用化学专业实验室","理化楼C308","材料与化学工程学院","瞿其曙"]
["77","TY2020000002","材料电阻率测试系统",138600,"2020-01-02","2450+DZK19102","060204材料物理性能实验室","机电北楼1402","材料与化学工程学院","吴修胜"]
["78","ZY2013000025","塑料烟密度试验试验装置",135000,"2013-12-17","*JSC-2","材料与化学工程学院","南区理化楼C107","材料与化学工程学院","乔梦霞"]
["79","TY2018003136","高温样品台（进口）",135000,"2018-11-22","2311B900","k019先进建筑材料安徽省重点实验室","西辅楼3103","材料与化学工程学院","吴修胜"]
["80","ZY20111017006392","筛板精馏塔实验装置",133400,"2006-07-26","*BJ100D","060105化学工程专业实验室","理化楼C109","材料与化学工程学院","王亚琴"]
["81","ZY2014009640","水泥熟料抗热震性试验炉",130000,"2014-12-22","*NWTX-17D","k018安徽省先进建筑材料工程实验室","D楼1楼","材料与化学工程学院","吴修胜"]
["82","TY2015000634","质量损失测定高温装置",126000,"2015-07-13","*DTU-3A","k019先进建筑材料安徽省重点实验室","机电北楼1305","材料与化学工程学院","吴修胜"]
["83","TY2020001007","傅立叶变换红外光谱仪",125860,"2020-07-02","FTIR-1500","060104应用化学专业实验室","理化楼C308","材料与化学工程学院","张克华"]
["84","TY2019006258","热天平",125000,"2019-10-21","HTG-1","300006033仪器分析实验室","理化楼C412","材料与化学工程学院","王颖"]
["85","TY2019006259","热天平",125000,"2019-10-21","HTG-1","300006033仪器分析实验室","理化楼C412","材料与化学工程学院","王颖"]
["86","YQ20111024002144","液压式万能试验机",125000,"2003-11-20","WEW-600C*","060201土木工程材料实验室","南区土木楼一楼力学室","材料与化学工程学院","胡普华"]
["87","YQ20111024001390","自动电位滴定仪",123600,"2005-10-10","*798专业型","060101仪器分析实验室","西辅楼3103","材料与化学工程学院","曹田"]
["88","YQ20111024002200","动力学扭辫仪",120000,"2005-04-19","NBW-500*","材料与化学工程学院","理化楼C405","材料与化学工程学院","李真"]
["89","YQ20111024002199","动力学扭辫仪",120000,"2005-04-19","NBW-500*","材料与化学工程学院","理化楼C405","材料与化学工程学院","李真"]
["90","TY2020003739","抽真空平板硫化机",119800,"2020-12-09","XH-407","k020安徽省先进建筑材料国际联合中心","理化楼C405","材料与化学工程学院","王平"]
["91","TY2020000001","介电测试系统",119600,"2020-01-02","MFIA 5MHz+LT19101+JDK19101","060204材料物理性能实验室","机电北楼1402","材料与化学工程学院","吴修胜"]
["92","YQ20111024002554","智能型臭氧老化箱",114945,"2005-03-28","*Z-UV","材料与化学工程学院","南区理化楼402","材料与化学工程学院","乔梦霞"]
["93","TY20130117000014","格力多联机",114117,"2012-09-03","*785W/NAB-N2","材料与化学工程学院","02","材料与化学工程学院","丁益"]
["94","TY2020004276","TGDSC支架",110000,"2020-12-17","6.227.1-70.9.00+s","060211分析测试中心","西辅楼3103","材料与化学工程学院","李洁"]
["95","TY2020003367","气相色谱仪(层析仪)",110000,"2020-10-29","A91Plus","060103基础化学实验室","理化楼C412","材料与化学工程学院","王颖"]
["96","TY2020000004","密度及电阻测试仪",108000,"2020-01-02","定制","060204材料物理性能实验室","机电北楼1402","材料与化学工程学院","吴修胜"]
["97","TY20130117000011","格力多联机",107800,"2012-09-03","*600W/NAB-N1","材料与化学工程学院","02","材料与化学工程学院","丁益"]
["98","TY2019006681","对流传热系数的测定实验zhuangz",106890,"2019-12-02","NGHR-IV","300006002化工专业实验室","理化楼C109","材料与化学工程学院","金杰"]
["99","YQ20111024002080","气相色谱仪",105194,"2007-08-15","*GC-7900","060211分析测试中心","南区西辅楼","材料与化学工程学院","苏秦"]
["100","TY20130117000015","格力多联机",102800,"2012-09-03","*600W/NAB-N1","材料与化学工程学院","02","材料与化学工程学院","丁益"]
["101","TY2014006140","模拟太阳能电池特性测量系统",102050,"2014-12-17","*Solar-500-S","k020安徽省先进建筑材料国际联合中心","C","材料与化学工程学院","徐海燕"]
["102","YQ20111024002253","压力试验机",101000,"2006-12-02","*TYE-3000","材料与化学工程学院","北区D楼","材料与化学工程学院","吴修胜"]
["103","ZY2014009638","全自动多用吸附仪",100975,"2014-12-22","*VDSorb-91i","k020安徽省先进建筑材料国际联合中心","C","材料与化学工程学院","冯绍杰"]
["104","TY2020002648","全主动探测高光谱激光雷达系统",730000,"2020-10-27","五个系统单元组合而成","k017建筑信息获取与测控技术实验室","综合实验楼1012","电子与信息工程学院","邵慧"]
["105","TY2017001823","四端口矢量网络分析仪",576845.5,"2017-07-12","ZNB20","k017建筑信息获取与测控技术实验室","实验综合楼1011","电子与信息工程学院","平兰兰"]
["106","TY2015000709","三维激光扫描仪（进口）",471000,"2015-09-08","*Trimble TX5","k017建筑信息获取与测控技术实验室","实验综合楼1012","电子与信息工程学院","汪淼"]
["107","TY2018003098","40GHz 微波信号源",440000,"2018-11-16","E8257D","k017建筑信息获取与测控技术实验室","实验综合楼1011","电子与信息工程学院","平兰兰"]
["108","TY2017000844","无线脑电装置",430000,"2017-05-31","Liveamp","k015智能建筑与建筑节能安徽省重点实验室","北区A楼504","电子与信息工程学院","杨亚龙"]
["109","TY2017001822","频谱仪",315154.5,"2017-07-12","FSV30","k017建筑信息获取与测控技术实验室","实验综合楼1011","电子与信息工程学院","平兰兰"]
["110","TY2015000710","手持三维扫描仪（进口）",299000,"2015-09-08","*Creaform Go!SCAN50","k017建筑信息获取与测控技术实验室","实验综合楼1012","电子与信息工程学院","汪淼"]
["111","TY2018001582","桌面式眼动追踪系统",269000,"2018-09-30","R2-100","k015智能建筑与建筑节能安徽省重点实验室","北区A楼504","电子与信息工程学院","张睿"]
["112","YQ20130117000271","多导生理仪",261000,"2012-10-25","*PL3516","k015智能建筑与建筑节能安徽省重点实验室","北区A楼504","电子与信息工程学院","杨亚龙"]
["113","YQ20130117000270","多导生理仪",261000,"2012-10-25","*PL3516","k015智能建筑与建筑节能安徽省重点实验室","北区A楼504","电子与信息工程学院","杨亚龙"]
["114","TY2018002858","电磁辐射分析仪系统",255880,"2018-11-08","信测、SMP620","k015智能建筑与建筑节能安徽省重点实验室","北区A楼402","电子与信息工程学院","张振亚"]
["115","TY2018003099","电源自动测试仪",195000,"2018-11-16","定制","k017建筑信息获取与测控技术实验室","实验综合楼1008","电子与信息工程学院","陈杰"]
["116","TY2019001086","手持红外热成像仪",195000,"2019-08-30","DL700","k015智能建筑与建筑节能安徽省重点实验室","北区A楼402","电子与信息工程学院","张振亚"]
["117","TY2017003317","楼宇智能化视频监控及物联网系统综合教学平台",190000,"2017-09-20","YL-720A/730A","050122智能建筑综合实验室","实验综合楼东裙楼111","电子与信息工程学院","李杨"]
["118","TY2017003316","楼宇智能化视频监控及物联网系统综合教学平台",190000,"2017-09-20","YL-720A/730A","050122智能建筑综合实验室","实验综合楼东裙楼111","电子与信息工程学院","李杨"]
["119","TY2017003315","楼宇智能化视频监控及物联网系统综合教学平台",190000,"2017-09-20","YL-720A/730A","050122智能建筑综合实验室","实验综合楼东裙楼111","电子与信息工程学院","李杨"]
["120","TY2017003314","楼宇智能化视频监控及物联网系统综合教学平台",190000,"2017-09-20","YL-720A/730A","050122智能建筑综合实验室","实验综合楼东裙楼111","电子与信息工程学院","李杨"]
["121","TY2018003095","电力暂态储存记录系统",186200,"2018-11-16","8861-51","k017建筑信息获取与测控技术实验室","实验综合楼1008","电子与信息工程学院","高翠云"]
["122","TY2019003215","高精度电流探头",183500,"2019-10-17","CT9557","k017建筑信息获取与测控技术实验室","实验综合楼1008","电子与信息工程学院","高翠云"]
["123","ZY2014009558","便携式生理多参数实时监测系统",180000,"2014-11-04","*EQ02","k015智能建筑与建筑节能安徽省重点实验室","北区A楼504","电子与信息工程学院","杨亚龙"]
["124","YQ20111024006335","红外热像仪（含软件）",158000,"2009-12-05","*DM60-S","k015智能建筑与建筑节能安徽省重点实验室","北区A楼504","电子与信息工程学院","张振亚"]
["125","YQ20111024006334","红外热像仪（含软件）",158000,"2009-12-05","*DM60-S","k015智能建筑与建筑节能安徽省重点实验室","北区A楼504","电子与信息工程学院","张振亚"]
["126","TY2018003100","可调镜头连续拍摄红外线热像仪",158000,"2018-11-16","Fotric 228S","k017建筑信息获取与测控技术实验室","实验综合楼1008","电子与信息工程学院","高翠云"]
["127","TY2019004663","建筑智能化系集成实验教学平台",152034,"2019-11-27","SD-2018A","050122智能建筑综合实验室","实验综合楼东裙楼111","电子与信息工程学院","李杨"]
["128","TY2019004662","建筑智能化系集成实验教学平台",152034,"2019-11-27","SD-2018A","050122智能建筑综合实验室","实验综合楼东裙楼111","电子与信息工程学院","李杨"]
["129","TY2019004661","建筑智能化系集成实验教学平台",152034,"2019-11-27","SD-2018A","050122智能建筑综合实验室","实验综合楼东裙楼111","电子与信息工程学院","李杨"]
["130","TY2019004660","建筑智能化系统集成实验教学平台",152034,"2019-11-27","SD-2018A","050122智能建筑综合实验室","实验综合楼东裙楼111","电子与信息工程学院","李杨"]
["131","TY2017001821","多协议集成实验教学系统",138000,"2017-06-26","定制","050122智能建筑综合实验室","实验综合楼东裙楼111","电子与信息工程学院","李杨"]
["132","DZ20120918000858","CB60曙光刀片系统",128800,"2012-05-08","**","k015智能建筑与建筑节能安徽省重点实验室","北区A楼402","电子与信息工程学院","张振亚"]
["133","ZY2014009559","生物反馈系统",120000,"2014-11-04","*Biofeedback2000X-Pert","k015智能建筑与建筑节能安徽省重点实验室","北区A楼504","电子与信息工程学院","杨亚龙"]
["134","TY2015001016","电感耦合等离子体质谱仪",1000000,"2015-09-24","*Agilent 7900","k012水污染控制与废水资源化安徽省重点实验室","西辅楼五楼504","环境与能源工程学院","伍昌年"]
["135","TY2017000247","激光显微拉曼光谱仪（进口）",874600,"2017-02-16","Thermo Fisher DXR2","k012水污染控制与废水资源化安徽省重点实验室","西辅楼五楼503","环境与能源工程学院","李卫华"]
["136","YQ20130117000171","气相质谱联用仪",736000,"2012-09-20","*7890A/5975c","k012水污染控制与废水资源化安徽省重点实验室","西辅楼五楼503","环境与能源工程学院","李卫华"]
["137","TY2015000621","电感耦合等离子体光谱仪",638000,"2015-05-14","*Optima 8000","k012水污染控制与废水资源化安徽省重点实验室","西辅楼五楼504","环境与能源工程学院","伍昌年"]
["138","TY2019001038","智慧园区大气环境地基测量系统",580000,"2019-08-30","LVIS-T100","k011安徽省智慧城市工程技术研究中心","环能南楼503","环境与能源工程学院","赵强"]
["139","TY2018000042","太阳能辐射模拟实验平台系统",450000,"2018-01-19","TRM-PD1","k010安徽省绿色建筑先进技术研究院","环能楼S509","环境与能源工程学院","马进伟"]
["140","YQ20120117000033","近红外光谱仪",449600,"2011-11-18","*MPA","k012水污染控制与废水资源化安徽省重点实验室","西辅楼五楼503","环境与能源工程学院","李卫华"]
["141","YQ20111028007042","美国戴安离子色谱仪",439200,"2011-03-30","*ICS-2100","k012水污染控制与废水资源化安徽省重点实验室","西辅楼五楼503","环境与能源工程学院","汤利华"]
["142","YQ20120117000038","浮游植物分类荧光仪",408000,"2011-11-18","*phyto-pam","k012水污染控制与废水资源化安徽省重点实验室","西辅楼四楼404","环境与能源工程学院","张勇"]
["143","TY2015001169","制冷综合实验装置",404000,"2015-12-23","*R715","k012水污染控制与废水资源化安徽省重点实验室","环能学院东楼305","环境与能源工程学院","张虎"]
["144","YQ20130117000170","荧光定量PCR仪",390000,"2012-09-20","*7500","k012水污染控制与废水资源化安徽省重点实验室","西辅楼四楼404","环境与能源工程学院","张勇"]
["145","TY2019001225","综合性导热、对流传热及辐射传热实验平台及演示系统",388500,"2019-09-24","BLK II-2FF-R","030002环能学院纵向科研","环能南楼5楼","环境与能源工程学院","胡浩威"]
["146","YQ20130117000173","凝胶色谱仪",386000,"2012-09-20","*1525","k012水污染控制与废水资源化安徽省重点实验室","西辅楼五楼505","环境与能源工程学院","伍昌年"]
["147","ZY2016000315","蒸汽轮机动力发电实验系统",380000,"2016-11-08","*rankinecycer-TM","030105燃气实验室","环能学院东楼305","环境与能源工程学院","何静"]
["148","TY2019000023","无人机平台三维倾斜摄影测量系统",370000,"2018-12-27","HC5010+P550","k011安徽省智慧城市工程技术研究中心","环能南楼505","环境与能源工程学院","赵强"]
["149","YQ20120117000019","激光粒度分析仪",367500,"2011-11-18","*mastersizer2000","k012水污染控制与废水资源化安徽省重点实验室","西辅楼五楼503","环境与能源工程学院","李卫华"]
["150","TY2018000043","绿色建筑围护结构热质传递微观过程研究系统",357600,"2018-01-19","JC2000DM3","k010安徽省绿色建筑先进技术研究院","环能楼S509","环境与能源工程学院","胡浩威"]
["151","TY2017006805","多用途补水水力物理与水质模拟系统",351250,"2018-06-27","自制","k012水污染控制与废水资源化安徽省重点实验室","南区西辅楼","环境与能源工程学院","刘绍根"]
["152","ZY2015000078","建筑给水系统节能优化研究系统",345000,"2015-06-01","*JJGS-01","030111流体力学实验室","环能学院北楼H105","环境与能源工程学院","王坤"]
["153","TY2018003626","冷凝相变热质传递特性研究实验系统",335000,"2018-11-19","VSP","k010安徽省绿色建筑先进技术研究院","环能楼S509","环境与能源工程学院","胡浩威"]
["154","YQ20130117000172","ZETA电位和绝对分子量分析仪",331600,"2012-09-20","*NANO 25%","k012水污染控制与废水资源化安徽省重点实验室","西辅楼五楼503","环境与能源工程学院","李卫华"]
["155","TY2017000248","界面微电极研究系统",329800,"2016-12-12","Unisense MM-Meter","k012水污染控制与废水资源化安徽省重点实验室","北区C105","环境与能源工程学院","刘绍根"]
["156","TY2020003537","全自动甲烷潜力测试系统",283000,"2020-11-27","Multitalent203","k012水污染控制与废水资源化安徽省重点实验室","环能南楼403","环境与能源工程学院","李卫华"]
["157","TY2015000622","酶标仪",283000,"2015-05-14","*Synergy2","k012水污染控制与废水资源化安徽省重点实验室","西辅楼四楼403","环境与能源工程学院","张瑾"]
["158","YQ20120117000021","总有机碳分析仪",282500,"2011-11-18","*liquitoc ii","k012水污染控制与废水资源化安徽省重点实验室","西辅楼五楼504","环境与能源工程学院","伍昌年"]
["159","YQ20111024002081","气相色谱仪",281853.2,"2004-06-22","**","k012水污染控制与废水资源化安徽省重点实验室","西辅楼五楼503","环境与能源工程学院","李卫华"]
["160","YQ20111024004880","中央空调监控系统",281000,"2010-12-27","**","030104暖通空调实验室","理化楼H406","环境与能源工程学院","方武"]
["161","TY2018000029","智慧城市空间环境监测仪",280000,"2017-12-28","OPC-06","k011安徽省智慧城市工程技术研究中心","环能南楼503","环境与能源工程学院","赵强"]
["162","TY2020001535","园区工地扬尘-粒子散射相关函数测量模块",276000,"2020-09-07","PZ-M50","k011安徽省智慧城市工程技术研究中心","环能南楼508","环境与能源工程学院","赵强"]
["163","TY2018001783","手持式XRF元素分析仪",273600,"2018-10-17","XL3t960","k012水污染控制与废水资源化安徽省重点实验室","西辅楼五楼507","环境与能源工程学院","李卫华"]
["164","TY2018003624","太阳能空气集热/水集热测试系统",265000,"2018-11-19","TRM-2B","k010安徽省绿色建筑先进技术研究院","环能楼S509","环境与能源工程学院","胡浩威"]
["165","TY2019000016","多光谱成像土地调查航测系统（进口）",250000,"2018-12-27","Micro-MCA12","k011安徽省智慧城市工程技术研究中心","环能南楼505","环境与能源工程学院","赵强"]
["166","DZ20111017016405","服务器等",249240.6,"2005-10-11","**","030101地理信息系统实验室","理化楼H403","环境与能源工程学院","冯少茹"]
["167","ZY2015000079","排水管道水力工况研究装置",248000,"2015-06-01","*JJGS-01","030112水处理实验室","H102","环境与能源工程学院","王坤"]
["168","YQ20111024002085","液相色谱仪",243554.32,"2004-06-22","**","k012水污染控制与废水资源化安徽省重点实验室","西辅楼五楼503","环境与能源工程学院","李卫华"]
["169","TY2017006806","低污染河水深度处理实验装置",238550,"2018-06-27","自制","k012水污染控制与废水资源化安徽省重点实验室","西辅楼五楼507","环境与能源工程学院","黄明"]
["170","TY2015000130","热泵式热回收型溶液调湿新风机组",235073,"2015-04-29","*HVF-3000","030104暖通空调实验室","理化楼H406","环境与能源工程学院","张虎"]
["171","TY2018000028","城市建筑三维多波段干涉成像系统",230000,"2017-12-28","vRTK","k011安徽省智慧城市工程技术研究中心","环能南楼505","环境与能源工程学院","赵强"]
["172","ZY2015000077","管网漏损实验室模拟装置",230000,"2015-06-01","*GWSL-01","030111流体力学实验室","环能学院北楼H101","环境与能源工程学院","杨伟伟"]
["173","YQ20111024002036","自动细菌鉴定及药物过敏分析仪",227883.85,"2004-06-22","**","030001环能学院行政办公室","西辅楼四楼403","环境与能源工程学院","鲍立宁"]
["174","TY2019005110","膜分离技术综合试验测试平台",220000,"2019-11-20","XLJ系列","030002环能学院纵向科研","环能楼北楼101","环境与能源工程学院","韦伟"]
["175","YQ20120117000032","荧光光谱仪",218000,"2011-11-18","*F-7000","k012水污染控制与废水资源化安徽省重点实验室","西辅楼五楼503","环境与能源工程学院","李卫华"]
["176","TY2018003139","基于智慧灯杆的道路能见度测量集成与安全预警系统",210000,"2018-11-19","QHTP-2","k011安徽省智慧城市工程技术研究中心","环能南楼505","环境与能源工程学院","赵强"]
["177","TY2015001000","微波消解仪（进口）",205000,"2015-09-24","*MARS 6","k012水污染控制与废水资源化安徽省重点实验室","西辅楼五楼504","环境与能源工程学院","伍昌年"]
["178","TY2016001670","红外光谱仪",204100,"2016-10-26","*Nicolet iS10","k012水污染控制与废水资源化安徽省重点实验室","西辅楼五楼503","环境与能源工程学院","李卫华"]
["179","TY2018000120","红外烟气综合分析仪",200410,"2018-04-24","崂应/3026-21","k012水污染控制与废水资源化安徽省重点实验室","西辅楼五楼503","环境与能源工程学院","李卫华"]
["180","TY2020001534","双光谱吊舱云台",197000,"2020-09-07","E0145","k011安徽省智慧城市工程技术研究中心","环能南楼508","环境与能源工程学院","赵强"]
["181","TY2020003721","流化床汽化燃烧试验系统",195000,"2020-12-07","YDFB-300","k010安徽省绿色建筑先进技术研究院","环能南楼5楼","环境与能源工程学院","荣鼐"]
["182","TY2019005108","生物样品前置处理系统",192000,"2019-11-20","定制","030002环能学院纵向科研","西辅楼五楼501","环境与能源工程学院","王翔翔"]
["183","TY2015000131","溶液调湿新风机组",189867,"2015-04-29","*DT800/6","030104暖通空调实验室","理化楼H406","环境与能源工程学院","张虎"]
["184","YQ20111024001611","傅立叶红外光谱仪",185310.19,"2004-06-22","**","k012水污染控制与废水资源化安徽省重点实验室","西辅楼五楼503","环境与能源工程学院","李卫华"]
["185","YQ20130117000175","高速冷冻离心机",185200,"2012-09-20","*CR22GIII","k012水污染控制与废水资源化安徽省重点实验室","西辅楼五楼504","环境与能源工程学院","伍昌年"]
["186","TY2020001410","水质五参数分析系统",180000,"2020-09-15","T3WS","030106环境监测实验室","理化楼H203","环境与能源工程学院","伍昌年"]
["187","TY2018000041","绿色建筑碳捕获技术试验系统",180000,"2018-01-19","G5","k010安徽省绿色建筑先进技术研究院","环能楼S509","环境与能源工程学院","荣鼐"]
["188","YQ20120117000034","DGGE电泳仪",178000,"2011-11-18","*dcode","k012水污染控制与废水资源化安徽省重点实验室","西辅楼四楼404","环境与能源工程学院","张勇"]
["189","TY2020003407","离子色谱仪",176000,"2020-11-23","CIC-D160","030109环境污染治理实验室","环能南楼406","环境与能源工程学院","王翔翔"]
["190","YQ20130117000174","原子荧光光谱仪",175000,"2012-09-20","*LUMINA3400","k012水污染控制与废水资源化安徽省重点实验室","西辅楼五楼504","环境与能源工程学院","伍昌年"]
["191","TY2020003719","建筑围挡介观尺度界面热质传递规律实验系统",170000,"2020-12-07","CSPM5500A","k010安徽省绿色建筑先进技术研究院","环能南楼5楼","环境与能源工程学院","许希"]
["192","TY2017000250","气相色谱仪升级配件（毛细管进样口、FID检测器和顶空进样器）",165300,"2016-12-12","Agilent G3452A、G4556A、G3461B","k012水污染控制与废水资源化安徽省重点实验室","西辅楼五楼503","环境与能源工程学院","李卫华"]
["193","TY2020002944","太阳辐射光谱检测分析系统",160000,"2020-11-06","PC-2GL","030104暖通空调实验室","环能学院南楼506","环境与能源工程学院","水滔滔"]
["194","TY2019000003","建筑低温环境分析处置仪",160000,"2018-12-25","FreeZone2.5L","k012水污染控制与废水资源化安徽省重点实验室","西辅楼四楼403","环境与能源工程学院","朱曙光"]
["195","TY2019000006","高性能比表面积及孔径测试仪",160000,"2019-01-18","V-Sorb 2800P","k010安徽省绿色建筑先进技术研究院","环能楼S509","环境与能源工程学院","荣鼐"]
["196","YQ20130117000177","多功能自动电位滴定计",160000,"2012-09-20","*916型","k012水污染控制与废水资源化安徽省重点实验室","西辅楼五楼505","环境与能源工程学院","伍昌年"]
["197","TY2019001235","小型自动气象观测系统",160000,"2019-09-24","TRM-ZS2","030002环能学院纵向科研","环能南楼5楼","环境与能源工程学院","水滔滔"]
["198","YQ20130117000460","边台",159894,"2012-12-07","*162米*987元","k012水污染控制与废水资源化安徽省重点实验室","02","环境与能源工程学院","王敏"]
["199","TY2019000005","全自动程序升温化学吸附仪",157000,"2019-01-18","PCA-1200","k010安徽省绿色建筑先进技术研究院","环能楼S509","环境与能源工程学院","胡超"]
["200","TY2015000599","高效液相色谱仪",153000,"2015-06-03","*LC1190","k012水污染控制与废水资源化安徽省重点实验室","西辅楼五楼501","环境与能源工程学院","杨英"]
["201","TY2016001515","荧光光谱在线监测系统",150000,"2016-10-29","*LSXS-150","k012水污染控制与废水资源化安徽省重点实验室","西辅楼五楼503","环境与能源工程学院","李卫华"]
["202","TY2019004605","能源与环境工程实验系统装置（模拟太阳光学平台）",150000,"2019-11-26","MC-SCX300","030002环能学院纵向科研","环能学院南楼506","环境与能源工程学院","万小康"]
["203","TY2019004451","均匀边界送风装置",150000,"2019-11-21","定制","030002环能学院纵向科研","环能南楼5楼","环境与能源工程学院","马鑫"]
["204","TY2019001197","微弱光信号测量仪",145000,"2019-09-24","BPCL-1","030002环能学院纵向科研","西辅楼四楼403","环境与能源工程学院","孙柏"]
["205","YQ20111024001191","相差荧光显微镜",143648.75,"2004-06-22","**","030001环能学院行政办公室","西辅楼四楼404","环境与能源工程学院","张勇"]
["206","TY2019001234","太阳能建筑一体化实验系统",140000,"2019-09-24","WYF-3783","030002环能学院纵向科研","环能南楼5楼","环境与能源工程学院","马进伟"]
["207","YQ20111028007043","声学多普勒测速仪",133300,"2011-03-30","*FLOWTRACKER","030002环能学院纵向科研","C","环境与能源工程学院","汤利华"]
["208","ZY20111024008250","地源热泵空调系统",125000,"2010-12-27","**","030103传热学实验室","环能楼东楼302","环境与能源工程学院","方武"]
["209","YQ20111024001717","原子吸收分光光度计",125000,"2006-05-25","*TAS-990AFG","030001环能学院行政办公室","H203","环境与能源工程学院","伍昌年"]
["210","TY2018001812","激光诱导击穿光谱",123200,"2018-10-30","*","k012水污染控制与废水资源化安徽省重点实验室","西辅楼五楼501","环境与能源工程学院","唐建设"]
["211","TY2019001204","激光粒度分析仪",123000,"2019-09-24","LS-909","030002环能学院纵向科研","西辅楼五楼501","环境与能源工程学院","王翔翔"]
["212","TY2020003536","离子色谱专用超纯水仪",120000,"2020-11-27","Milli-Q","k012水污染控制与废水资源化安徽省重点实验室","西辅楼五楼503","环境与能源工程学院","李卫华"]
["213","TY2018000021","智慧路灯共杆系统",120000,"2017-12-28","定制","k011安徽省智慧城市工程技术研究中心","环能学院大厅","环境与能源工程学院","赵强"]
["214","TY2015001005","全自动凯式定氮仪",120000,"2015-09-28","*SKD-2000+SKD-08S2","k012水污染控制与废水资源化安徽省重点实验室","西辅楼五楼506","环境与能源工程学院","伍昌年"]
["215","TY20111024002264","真空泵-水质检测仪-烘干器-显微镜",119100,"2005-08-02","**","030106环境监测实验室","理化楼H201","环境与能源工程学院","项丽"]
["216","TY2019000008","建筑生物环境分析处置仪",118000,"2019-01-18","BLBIO-5GCAV","k012水污染控制与废水资源化安徽省重点实验室","西辅楼四楼403","环境与能源工程学院","朱曙光"]
["217","TY2016001666","数码显微成像系统",110900,"2016-10-26","DP 73","k012水污染控制与废水资源化安徽省重点实验室","西辅楼四楼404","环境与能源工程学院","张勇"]
["218","TY2020003720","细颗粒物采样分析系统",110000,"2020-12-07","LPI-10","k010安徽省绿色建筑先进技术研究院","环能南楼5楼","环境与能源工程学院","许希"]
["219","YQ20120117000022","便携式水中微量油检测仪",108000,"2011-11-18","*fc-II","k012水污染控制与废水资源化安徽省重点实验室","西辅楼五楼505","环境与能源工程学院","伍昌年"]
["220","YQ20111024004881","中央空调综合实验平台（建设费）",106677,"2009-12-19","**","030104暖通空调实验室","理化楼H406","环境与能源工程学院","方武"]
["221","TY2018000127","非甲烷总专用色谱仪",104000,"2018-04-24","天美/gc7900","k012水污染控制与废水资源化安徽省重点实验室","西辅楼五楼503","环境与能源工程学院","李卫华"]
["222","TY2019006154","智能制造实验系统",725000,"2019-12-11","KBE-2011","100221金相实验室","机电楼南楼2312","机械与电气工程学院","俞传阳"]
["223","TY2019006155","智能工厂无人仓储实验系统",622000,"2019-12-11","KBE-2015","100221金相实验室","机电楼南楼2312","机械与电气工程学院","俞传阳"]
["224","TY2018003132","机器视觉三维轮廓检测系统",595000,"2018-11-13","VR-3000","k024工程机械智能制造重点实验室","南区机电楼2133","机械与电气工程学院","刘涛"]
["225","TY2017002359","热红外偏振相机",557990,"2017-07-16","PolarCamera-IR-640","k025建筑机械故障诊断与预警技术实验室","2203","机械与电气工程学院","汪方斌"]
["226","TY2019006179","CCD图像采集器",537500,"2019-12-12","HS3202","k025建筑机械故障诊断与预警技术实验室","机电南楼2203","机械与电气工程学院","汪方斌"]
["227","TY2019000313","高帧率图像采集平台",515000,"2019-04-30","V1212","k024工程机械智能制造重点实验室","南区机电楼2133","机械与电气工程学院","张淼"]
["228","TY2017004069","多功能激光加工机",460000,"2017-09-28","北京正天恒业数控技术有限公司ZT-J-6060M","100219精密与特种加工实验室","机电楼2111","机械与电气工程学院","陈雪辉"]
["229","TY2019004791","多通道采集分析系统",436500,"2019-11-21","PXIe-1082","k024工程机械智能制造重点实验室","南区机电楼2512","机械与电气工程学院","董必春"]
["230","TY2018003122","物联网电气系统",430000,"2018-11-12","定制","k024工程机械智能制造重点实验室","南区机电楼2512","机械与电气工程学院","袁彬"]
["231","TY2013000060","高级过程控制综合实验装置",398800,"2013-12-18","*THSA-1","100308过程控制实验室","机电楼北楼1106","机械与电气工程学院","赵汝海"]
["232","TY2019000312","万能材料试验机",382100,"2019-04-30","5943","k024工程机械智能制造重点实验室","南区机电楼2133","机械与电气工程学院","刘涛"]
["233","TY2019003554","拉伸疲劳原位测试仪",370000,"2019-10-20","Mtest5000-F-K","k024工程机械智能制造重点实验室","南区机电楼2133","机械与电气工程学院","刘涛"]
["234","TY2017002358","多波段偏振相机",365000,"2017-07-16","SALSA","k025建筑机械故障诊断与预警技术实验室","2203","机械与电气工程学院","汪方斌"]
["235","TY2015000370","20T电液伺服疲劳试验机",360000,"2015-06-25","*SDS-200","k025建筑机械故障诊断与预警技术实验室","2203","机械与电气工程学院","汪方斌"]
["236","TY2018003124","物联网硬件系统",357500,"2018-11-12","定制","k024工程机械智能制造重点实验室","南区机电楼2512","机械与电气工程学院","袁彬"]
["237","TY2020001563","数控立式加工中心",333000,"2020-10-13","VMC600","1005004数控","2101","机械与电气工程学院","李昊"]
["238","TY2020001565","数控立式加工中心",333000,"2020-10-13","VMC600","1005004数控","2101","机械与电气工程学院","李昊"]
["239","TY2020001564","数控立式加工中心",333000,"2020-10-13","VMC600","1005004数控","2101","机械与电气工程学院","李昊"]
["240","TY2007002384","数控立式加工中心",333000,"2020-10-13","VMC600","1005004数控","2101","机械与电气工程学院","李昊"]
["241","TY2019006156","智能传感与现场通讯实验系统",325000,"2019-12-11","KBE-2013","100221金相实验室","机电楼南楼2312","机械与电气工程学院","俞传阳"]
["242","TY2015000371","便携式油品分析仪",290000,"2015-05-06","*X-5000","k025建筑机械故障诊断与预警技术实验室","2203","机械与电气工程学院","汪方斌"]
["243","TY2016001140","高级多功能过程与控制实训系统",290000,"2016-06-23","*SMPT-1000","100108自动化创新实验室","2411","机械与电气工程学院","栾庆磊"]
["244","TY20111017001706","数控车床（HTC2050）",276800,"2007-06-20","**","1005004数控","2101","机械与电气工程学院","左延宏"]
["245","TY20111017001729","数控立式床身铣床",273000,"2007-07-09","*XKA714","1005004数控","2101","机械与电气工程学院","左延红"]
["246","TY2018003126","工业机器人",270000,"2018-11-13","MOTOMAN-MH50II","k024工程机械智能制造重点实验室","南区机电楼2512","机械与电气工程学院","袁彬"]
["247","YQ20111028007205","模块化生产控制系统",247840,"2011-05-11","*THWSPX-3","100203交互式创新与分析实验室","2501","机械与电气工程学院","李绍青"]
["248","ZY2014009264","综合自动化教学实验装置",247000,"2014-08-20","*THLZD-2","100001机电学院行政办公室","C","机械与电气工程学院","陈松"]
["249","TY2016001141","运动控制综合能力实训系统",226000,"2016-06-23","*","100108自动化创新实验室","2411","机械与电气工程学院","栾庆磊"]
["250","TY2015000386","基于物联网电力负荷用户综合平台",217000,"2015-06-03","*IOT-S01-18","100105智能用电实验室","2406","机械与电气工程学院","刘红宇"]
["251","TY2018003937","换热器综合实验装置",214500,"2018-12-15","BGK-2B","100301工程热力学实验室","机电楼北楼1107","机械与电气工程学院","张舒"]
["252","TY2018003961","换热器综合实验装置",214500,"2018-12-15","BGK-2B","100301工程热力学实验室","机电楼北楼1107","机械与电气工程学院","张舒"]
["253","ZY2013000005","过程压力容器综合实验装置",213700,"2013-10-12","*EFPV-3","100307压力容器测试实验室","机电楼北楼1106","机械与电气工程学院","张舒"]
["254","TY2019006130","数控车床",212000,"2019-12-10","HTC3650","1005004数控","机电南楼2101","机械与电气工程学院","李昊"]
["255","TY2019006131","数控车床",212000,"2019-12-10","HTC3650","1005004数控","机电南楼2101","机械与电气工程学院","李昊"]
["256","TY2017004310","智能切割、焊接多功能加工中心",210000,"2017-10-23","TY-LFM-550","100219精密与特种加工实验室","机电楼2111","机械与电气工程学院","陈雪辉"]
["257","TY2017002354","分离式霍普金森压拉杆",200000,"2017-07-16","利维科技Φ14.5","k024工程机械智能制造重点实验室","南区机电楼2133","机械与电气工程学院","雷经发"]
["258","YQ20130117000090","设备故障在线检测系统",198000,"2012-07-09","**","k025建筑机械故障诊断与预警技术实验室","2203","机械与电气工程学院","朱卫国"]
["259","TY2020002713","自动磨抛机",182000,"2020-10-27","EcoMet 30","k024工程机械智能制造重点实验室","2201","机械与电气工程学院","雷声"]
["260","TY2019006132","数控摇臂万能铣床",182000,"2019-12-10","XKA6325","1005004数控","机电南楼2101","机械与电气工程学院","李昊"]
["261","TY2013000059","过程控制系统基础实验装置",180000,"2013-12-18","*THKGK-1","100308过程控制实验室","机电楼北楼1106","机械与电气工程学院","赵汝海"]
["262","TY2018003108","*通用设备*活塞式压缩机性能测定实验装置",172400,"2018-11-20","BYSJ-B","100304过控装备设计实验室","机电楼北楼1106","机械与电气工程学院","刘涛"]
["263","TY2018003109","*通用设备*活塞式压缩机性能测定实验装置",172400,"2018-11-20","BYSJ-B","100304过控装备设计实验室","机电楼北楼1106","机械与电气工程学院","刘涛"]
["264","YQ20130117000098","微电信号测试系统",172000,"2012-07-09","**","k025建筑机械故障诊断与预警技术实验室","2203","机械与电气工程学院","朱卫国"]
["265","TY2018003972","过程流体机械拆装成套系统",166000,"2018-12-18","NGCZ-01","100306过程流体机械实验室","机电楼北楼1107","机械与电气工程学院","刘涛"]
["266","TY2019006145","数控铣床综合实验实训系统",163000,"2019-12-11","XS-SY2-828D","100215数控技术实验室","机电南楼2113","机械与电气工程学院","景甜甜"]
["267","TY2019006146","数控铣床综合实验实训系统",163000,"2019-12-11","XS-SY2-828D","100215数控技术实验室","机电南楼2113","机械与电气工程学院","景甜甜"]
["268","TY2018003722","搅拌器性能测试平台系统",162000,"2018-11-28","NGJB-04","100304过控装备设计实验室","机电楼北楼1106","机械与电气工程学院","黄磊"]
["269","TY2015000385","供配电技术综合实验系统",160900,"2015-06-03","*THLGP-1","100105智能用电实验室","2406","机械与电气工程学院","刘红宇"]
["270","ZY2015000183","液压式智能挖掘机综合实验平台",160000,"2015-07-17","*ZHWJ-C2","100216工程机械实验室","2109","机械与电气工程学院","俞传阳"]
["271","YQ20111024001171","倒置万能显微镜（40MAT）",160000,"2008-12-15","**","100221金相实验室","2312","机械与电气工程学院","景甜甜"]
["272","TY2018003951","激光粒度分布仪",159500,"2018-12-15","LS-909","100308过程控制实验室","机电楼北楼1106","机械与电气工程学院","黄磊"]
["273","YQ20130117000105","便携式激光三维扫描仪",150750,"2012-09-21","*OM400","100404数字化设计与3D打印实验室","2503","机械与电气工程学院","何平"]
["274","TY2017002355","电路板快速制板系统",150000,"2017-07-16","德中DM300B","k025建筑机械故障诊断与预警技术实验室","2203","机械与电气工程学院","赵汝海"]
["275","TY2019006277","眼动实验教学系统",148000,"2019-12-12","Eyecontrol1 R2-100","100402人机工程实验室","2503","机械与电气工程学院","杨柳"]
["276","TY2019003579","定制霍普金森杆实验装置冷却、加热系统",148000,"2019-10-20","JS-SHPB-20-NA-C/H","k024工程机械智能制造重点实验室","南区机电楼2133","机械与电气工程学院","刘涛"]
["277","TY2019006147","六轴协作机械臂系统",146800,"2019-12-11","SV-CR-6","100115智能控制实验室","2407","机械与电气工程学院","栾庆磊"]
["278","TY2019006048","新能源微电网开发设计装置",145600,"2019-12-11","PTS-5000","100102新能源微电网实验室","2408","机械与电气工程学院","栾庆磊"]
["279","TY2019006041","新能源微电网开发设计装置",145600,"2019-12-11","PTS-5000","100102新能源微电网实验室","2408","机械与电气工程学院","栾庆磊"]
["280","TY2019006042","新能源微电网开发设计装置",145600,"2019-12-11","PTS-5000","100102新能源微电网实验室","2408","机械与电气工程学院","栾庆磊"]
["281","TY2018003726","多通道声发射仪",141560,"2018-11-28","SAEU3H","100305过程装备检测实验室","机电楼1102","机械与电气工程学院","刘涛"]
["282","TY2017002363","超带宽偏振测量仪",137500,"2017-07-16","Broad Wavelength Polarimeter","k025建筑机械故障诊断与预警技术实验室","2203","机械与电气工程学院","汪方斌"]
["283","TY2018003952","颗粒速度测量仪",136500,"2018-12-15","PV6M","100308过程控制实验室","机电楼北楼1106","机械与电气工程学院","黄磊"]
["284","TY2019006177","数控中走丝线切割",134500,"2019-12-11","FZT320BJ","1005003电加工","机电南楼2110","机械与电气工程学院","李昊"]
["285","TY2019006178","数控中走丝线切割",134500,"2019-12-11","FZT320BJ","1005003电加工","机电南楼2110","机械与电气工程学院","李昊"]
["286","DQ20111017002153","供配电技术综合试验系统",130000,"2010-12-14","*THLGP-1","100105智能用电实验室","2406","机械与电气工程学院","刘红宇"]
["287","TY2018003953","颗粒浓度测量仪",129800,"2018-12-15","PV6M","100308过程控制实验室","机电楼北楼1106","机械与电气工程学院","黄磊"]
["288","TY2019006923","工业机器人基础多任务实验平台",124800,"2020-10-21","KX-JQ02","100221金相实验室","2312","机械与电气工程学院","俞传阳"]
["289","TY2020001612","工业机器人基础多任务实验平台",124800,"2020-10-21","KX-JQ02","100221金相实验室","2312","机械与电气工程学院","俞传阳"]
["290","TY2020001613","工业机器人基础多任务实验平台",124800,"2020-10-21","KX-JQ02","100221金相实验室","2312","机械与电气工程学院","俞传阳"]
["291","TY2019006135","数控车床综合实验实训系统",123000,"2019-12-11","XS-SY1-828D","100215数控技术实验室","机电南楼2113","机械与电气工程学院","景甜甜"]
["292","TY2019006136","数控车床综合实验实训系统",123000,"2019-12-11","XS-SY1-828D","100215数控技术实验室","机电南楼2113","机械与电气工程学院","景甜甜"]
["293","ZY2013000004","流体机械综合实验装置",122710,"2013-12-10","*SVRDTS-1","100307压力容器测试实验室","机电楼北楼1106","机械与电气工程学院","张舒"]
["294","TY2015000631","数控立式升降台铣床",120000,"2015-07-17","*XK6325B","1005004数控","2101","机械与电气工程学院","李昊"]
["295","TY2015000630","数控立式升降台铣床",120000,"2015-07-17","*XK6325B","1005004数控","2101","机械与电气工程学院","李昊"]
["296","TY2015000629","数控立式升降台铣床",120000,"2015-07-17","*XK6325B","1005004数控","2101","机械与电气工程学院","李昊"]
["297","YQ20111028007211","光机电一体化实验设备",117000,"2011-05-11","*HJD-G1","100203交互式创新与分析实验室","2501","机械与电气工程学院","李绍青"]
["298","ZY2015000179","液压挖掘机械综合实验教学机",110000,"2015-07-17","*ZHWJ-C1","100216工程机械实验室","2109","机械与电气工程学院","俞传阳"]
["299","ZY2015000178","液压挖掘机械综合实验教学机",110000,"2015-07-17","*ZHWJ-C1","100216工程机械实验室","2109","机械与电气工程学院","俞传阳"]
["300","ZY2015000177","液压挖掘机械综合实验教学机",110000,"2015-07-17","*ZHWJ-C1","100216工程机械实验室","2109","机械与电气工程学院","俞传阳"]
["301","YQ20130117000097","塔式起重机安全监控管理系统及配",109600,"2012-07-09","*定制","100312测控实践创新实验室","2412","机械与电气工程学院","朱卫国"]
["302","YQ20130117000096","塔式起重机安全监控管理系统及配",109600,"2012-07-09","*定制","100312测控实践创新实验室","2412","机械与电气工程学院","朱卫国"]
["303","YQ20130117000095","塔式起重机安全监控管理系统及配",109600,"2012-07-09","*定制","100312测控实践创新实验室","2412","机械与电气工程学院","朱卫国"]
["304","YQ20130117000094","塔式起重机安全监控管理系统及配",109600,"2012-07-09","*定制","100312测控实践创新实验室","2412","机械与电气工程学院","朱卫国"]
["305","YQ20130117000093","塔式起重机安全监控管理系统及配",109600,"2012-07-09","*定制","100312测控实践创新实验室","2412","机械与电气工程学院","朱卫国"]
["306","TY2018003938","薄壁容器应力测试实验装置系统",108460,"2018-12-15","DN325","100307压力容器测试实验室","机电楼北楼1106","机械与电气工程学院","张舒"]
["307","TY2019006920","工业机器人本体",108000,"2020-10-21","ABB-IRB120","100221金相实验室","2312","机械与电气工程学院","俞传阳"]
["308","TY2019006921","工业机器人本体",108000,"2020-10-21","ABB-IRB120","100221金相实验室","2312","机械与电气工程学院","俞传阳"]
["309","TY2019006922","工业机器人本体",108000,"2020-10-21","ABB-IRB120","100221金相实验室","2312","机械与电气工程学院","俞传阳"]
["310","TY2019006695","发电机故障保护屏",106600,"2019-12-20","WDJS-8000/FQZ","100112电力系统综合自动化实验室","机电楼北楼1105","机械与电气工程学院","邓从龙"]
["311","TY2019006696","发电机故障保护屏",106600,"2019-12-20","WDJS-8000/FQZ","100112电力系统综合自动化实验室","机电楼北楼1105","机械与电气工程学院","邓从龙"]
["312","TY2019006697","发电机故障保护屏",106600,"2019-12-20","WDJS-8000/FQZ","100112电力系统综合自动化实验室","机电楼北楼1105","机械与电气工程学院","邓从龙"]
["313","YQ20111024002156","万能摩擦磨损试验机",102000,"2007-08-21","**","100209机械设计实验室","机电楼1101","机械与电气工程学院","梁华琪"]
["314","TY2020003085","超便携微型CO2/CH4/H2O原位监测分析仪",490000,"2020-11-16","GLA131-GGA","安徽省国土空间规划与生态研究院","行政楼507","建筑与规划学院","李罡"]
["315","TY2019001107","3D扫描器",343200,"2019-08-30","FreeScanx5","020002建规学院纵向科研","F103","建筑与规划学院","聂玮"]
["316","TY2018001928","可穿戴眼动追踪系统",320000,"2018-11-01","Tobii pro Glasses","020002建规学院纵向科研","F103","建筑与规划学院","聂玮"]
["317","TY2018001927","可穿戴人机环境同步平台",298000,"2018-11-01","ErgoLAB2.0","020002建规学院纵向科研","F103","建筑与规划学院","聂玮"]
["318","DZ20111017016404","服务器等",265840.6,"2005-10-11","**","020002建规学院纵向科研","北区F525","建筑与规划学院","鲍学芳"]
["319","TY2016000606","超人CNC雕刻机",260000,"2016-06-20","PBD2000_ATC","020101建筑模型实验室","F105","建筑与规划学院","车竹明"]
["320","TY2015000056","3D打印快速成型机",260000,"2015-03-03","360*320*400HTS-400L","020101建筑模型实验室","F104","建筑与规划学院","车竹明"]
["321","DZ20120117000108","高性能多通道数字图像融合机",235980,"2011-12-13","*3通道立体","020104数字城市与虚拟现实实验室","F625","建筑与规划学院","顾康康"]
["322","TY2020003083","在线监测与成像仪",232000,"2020-11-16","MAG90-150","安徽省国土空间规划与生态研究院","行政楼507","建筑与规划学院","陈萨如拉"]
["323","YQ20120117000061","三维扫描仪",200000,"2011-12-13","*3D CAMEGA PCP-400","020104数字城市与虚拟现实实验室","F625","建筑与规划学院","顾康康"]
["324","TY2018001930","可穿戴虚拟现实生理记录系统",180000,"2018-11-01","ErgoLAB V1.0","020002建规学院纵向科研","F103","建筑与规划学院","聂玮"]
["325","TY2016000608","赛都CNC木工加工中心",166000,"2016-06-20","HP-25","020101建筑模型实验室","F105","建筑与规划学院","车竹明"]
["326","YQ20120117000062","力反馈数据手套",158000,"2011-12-13","*CYBERGLOVE ii 18","020104数字城市与虚拟现实实验室","F625","建筑与规划学院","顾康康"]
["327","ZY20111017004981","天龙激光雕刻机",150000,"2006-01-25","*X600-30W","020101建筑模型实验室","F104","建筑与规划学院","车竹明"]
["328","DQ20120918000051","雕刻机",138300,"2012-05-21","*JD80V","020101建筑模型实验室","F南105","建筑与规划学院","车竹明"]
["329","YQ20120117000063","位置跟踪器",138000,"2011-12-13","*PL-240/8-8","020104数字城市与虚拟现实实验室","F625","建筑与规划学院","顾康康"]
["330","YQ20111024006368","节能建筑物空气渗透性能测试系统",116000,"2006-05-25","**","020102建筑物理实验室","C403","建筑与规划学院","田剑仁"]
["331","TY2021000586","真空管太阳能集热器综合实验系统",300000,"2010-12-14","*","200023012建筑节能院本级","北区A楼304","节能研究院","郭峥"]
["332","TY2021000585","风机盘管机组检测装置",290900,"2010-12-14","*","200023012建筑节能院本级","北区A楼305","节能研究院","郭峥"]
["333","YQ20140107000043","热重差热分析仪",223500,"2013-12-23","*HCT-4","k028建筑节能安徽省工程技术中心","北区A楼201","节能研究院","朱绍峰"]
["334","TY2015000885","便携式气溶胶光谱仪",176625,"2015-09-24","*RAD7","k028建筑节能安徽省工程技术中心","北区A楼207软件室","节能研究院","朱绍峰"]
["335","ZY20140107000005","红外线热像仪",169000,"2013-12-23","*Uti480","k028建筑节能安徽省工程技术中心","北区A楼201","节能研究院","朱绍峰"]
["336","YQ20140107000036","微型差示扫描量热仪",149000,"2013-12-20","*HSC-1","k028建筑节能安徽省工程技术中心","北区A楼201","节能研究院","朱绍峰"]
["337","ZY2016000003","深层岩土热物理性能评价系统",134400,"2016-12-16","*TMC-5B","k027建筑能效控制与评估工程研究中心","北区A楼206","节能研究院","朱绍峰"]
["338","YQ20130117000503","建筑热像仪",124550,"2012-12-05","*定制","k027建筑能效控制与评估工程研究中心","北区A楼306","节能研究院","朱绍峰"]
["339","YQ20131114000629","全半可转换消声系统",776553.53,"2013-06-06","*上海声望声学","070104声学实验室","理化楼S110","数理学院","王影"]
["340","TY2016001406","可调混响系统",748000,"2016-09-27","*","070104声学实验室","理化楼S103","数理学院","胡园园"]
["341","TY2019004301","32通道动态数据采集系统（含软件）",301100,"2019-11-13","DH5922D","070104声学实验室","实验综合楼东裙楼411","数理学院","胡园园"]
["342","TY2019003719","矢量网络分析仪",298800,"2019-09-10","3656D","070103专业物理实验室","实验综合楼东裙楼407","数理学院","黄凯"]
["343","TY2020002743","32通道动态数据采集系统",289800,"2020-10-28","DH5922D","k022建筑声环境重点实验室","实验综合楼东裙楼301","数理学院","刘袁"]
["344","YQ20131114000631","隔音室系统",279023.8,"2013-06-06","*上海声望声学","070104声学实验室","理化楼S110","数理学院","王影"]
["345","YQ20131114000630","混响室系统",276688.48,"2013-06-06","*上海声望声学","070104声学实验室","理化楼S108","数理学院","王影"]
["346","TY2017000931","数字散斑应变测量分析系统",268800,"2017-06-23","XJTUDIC","070104声学实验室","理化楼S103","数理学院","张学勇"]
["347","TY2019003716","仿真系统",243600,"2019-09-26","基于组件的大学物理仿真实验软件V1.0","070102大学物理实验室","实验综合楼东裙楼206","数理学院","王东"]
["348","TY2019004305","超声成像及生物传感采集系统",195000,"2019-11-13","EIUS1800","070104声学实验室","实验综合楼东裙楼411","数理学院","胡园园"]
["349","YQ20111024001184","扫描隧道显微镜",178000,"2009-06-03","*CSPM4000","070102大学物理实验室","实验综合楼东裙楼205","数理学院","卢永"]
["350","TY2018001781","驾驶模拟仿真平台",158000,"2018-10-19","MDS系统","070002数理学院个人科研","实验综合楼412","数理学院","李启朗"]
["351","TY2019003720","表面磁光克尔效应实验系统",138000,"2019-10-31","FD-SMOKE-B","070103专业物理实验室","实验综合楼东裙楼310","数理学院","王东"]
["352","TY2017000932","电子万能试验机",126000,"2017-06-23","WDW-100 100KN","070104声学实验室","理化楼S103","数理学院","张学勇"]
["353","TY2016001404","手持式分析仪",125000,"2016-05-17","*2250","070104声学实验室","理化楼S103","数理学院","胡园园"]
["354","TY2019003717","紫外分光光度计",115000,"2019-09-10","Tu-1950","070103专业物理实验室","实验综合楼东裙楼407","数理学院","余江应"]
["355","TY2016001405","ODEON Auditorium",114800,"2016-05-17","*ODEON","070104声学实验室","理化楼S103","数理学院","胡园园"]
["356","TY2019004302","音视频扩声显示系统",110000,"2019-11-13","定制","070104声学实验室","实验综合楼东裙楼411","数理学院","胡园园"]
["357","YQ20111024001874","激光喇曼光谱仪",105500,"2009-06-03","*LRS-3","070103专业物理实验室","实验综合楼东裙楼310","数理学院","王东"]
["358","TY2016000646","八通道电液伺服加载系统",1900000,"2016-04-22","**","010101结构实验室","土木楼3000","土木工程学院","朱鑫"]
["359","TY2019000329","ETAS自动环境三轴系统",1876000,"2019-05-13","100KN","010111地下结构实验室","土木楼2102","土木工程学院","曹广勇"]
["360","TY2018003708","土木结构多功能实验系统",1790980,"2018-11-26","MTS Flex Test 60","k001建筑健康监测与灾害预防技术国家地方联合工程实验室","土木楼3000","土木工程学院","马巍"]
["361","TY2018000181","核磁共振检测设备和低温冷却设备",1603000,"2018-06-13","MesoMR23-060V-I","080002土木学院纵向科研","土木楼","土木工程学院","曹广勇"]
["362","TY2019004431","低温三轴压力室及制冷及测试系统",1547800,"2019-11-18","ZTCR-2000","010111地下结构实验室","土木楼2103","土木工程学院","曹广勇"]
["363","YQ20130117000286","微机控制电液伺服复合疲劳试验",980000,"2012-12-04","*PWS-1000","010101结构实验室","土木楼3000","土木工程学院","朱鑫"]
["364","DZ20120117000287","分布式光纤传感系统",980000,"2011-12-30","*ditest","k001建筑健康监测与灾害预防技术国家地方联合工程实验室","土木楼3202","土木工程学院","朱鑫"]
["365","ZY2015000191","预应力结构应力和应变非接触监测",881800,"2015-09-07","*Vector-Basis-plus UItraDSP","k001建筑健康监测与灾害预防技术国家地方联合工程实验室","土木楼3202","土木工程学院","朱鑫"]
["366","YQ20120117000200","岩石三轴仪",697000,"2011-12-30","*TAW2000","010111地下结构实验室","土木楼2101","土木工程学院","朱鑫"]
["367","TY2015000865","基质吸力控制式三轴仪系统（进口",695000,"2015-09-09","*Autotriax 2","010111地下结构实验室","土木楼2103","土木工程学院","汪东林"]
["368","TY2018000285","高频图像数据采集系统",645770,"2018-06-29","Y7-S2","010111地下结构实验室","土木楼1408","土木工程学院","吴德义"]
["369","TY2018001855","气相色谱/质谱联用仪",625000,"2018-11-01","TRACE1300-ISQ","010108安全实验室","土木楼2210","土木工程学院","肖峻峰"]
["370","ZY2014009547","建筑安全与防灾多功能实验平台",600000,"2014-12-18","*补充设备、工程备件","010108安全实验室","土木楼3000","土木工程学院","朱鑫"]
["371","TY2018001854","傅立叶红外光谱仪",595000,"2018-11-01","Nicolet iS50","010108安全实验室","土木楼2210","土木工程学院","肖峻峰"]
["372","TY2016000538","岩石渗透仪",570000,"2016-07-11","SY-600KN","010111地下结构实验室","土木楼2101","土木工程学院","曹广勇"]
["373","ZY2012000001","隧道模型试验系统",558700,"2012-10-24","*SY-50T-2500n·m","010111地下结构实验室","土木楼2101","土木工程学院","曹广勇"]
["374","TY2018001853","同步热分析仪",550000,"2018-11-01","Labsys evo","010108安全实验室","土木楼2210","土木工程学院","肖峻峰"]
["375","DZ20111017016402","数据采集系统",546281.08,"2007-01-30","DRA-107ATDS-602-30","k001建筑健康监测与灾害预防技术国家地方联合工程实验室","土木楼3202","土木工程学院","朱鑫"]
["376","TY2017002365","盾构实验设备以及系统改造",525000,"2017-07-17","2000","010111地下结构实验室","土木楼2101","土木工程学院","曹广勇"]
["377","TY2017001622","土体/矿物级配自动测试系统",508000,"2017-07-01","LS13320","010111地下结构实验室","土木楼2319","土木工程学院","汪东林"]
["378","TY2019004430","电子万能材料试验机",500000,"2019-11-18","AI-7000LA","010102材料力学实验室","土木楼1114b","土木工程学院","李凯"]
["379","YQ20120117000115","隧道超前地质预报系统",465000,"2011-12-20","*TST","010105地勘实验室","土木楼3201","土木工程学院","朱鑫"]
["380","DZ20111017018893","矿井通风仿真模拟系统",460000,"2009-05-07","**","010108安全实验室","土木楼3000","土木工程学院","姚尚文"]
["381","TY2016000460","树木无损检测仪",449000,"2016-04-19","TreeRadarTRU-900","010101结构实验室","土木楼3202","土木工程学院","土木工程学院"]
["382","TY2017001623","无线远程动态数据采集仪",448000,"2017-07-01","CRC400-17","010111地下结构实验室","土木楼2319","土木工程学院","汪东林"]
["383","DZ20120117000173","探地雷达",438800,"2011-12-20","*PULSE EKKO PRO","010105地勘实验室","土木楼3201","土木工程学院","朱鑫"]
["384","YQ20130117000290","冻土三轴试验仪",427270,"2012-12-04","*TWSZ-300A","080002土木学院纵向科研","02","土木工程学院","曹广勇"]
["385","YQ20120117000093","自动三轴试验系统",415300,"2011-12-20","*STDTTS","010104土工实验室","土木楼1206","土木工程学院","朱鑫"]
["386","YQ20131114000626","八通道四立柱压力机分部",400000,"2013-05-21","*YAW-5000","010101结构实验室","土木楼3000","土木工程学院","朱鑫"]
["387","TY2017002383","原位岩石孔内剪切测试仪",388000,"2017-07-28","*","010111地下结构实验室","土木楼3210","土木工程学院","吴德义"]
["388","YQ20120117000087","16通道动态信号测试分析系统",370800,"2011-12-14","*DH5922","k001建筑健康监测与灾害预防技术国家地方联合工程实验室","土木类3203","土木工程学院","朱鑫"]
["389","YQ20120117000129","四通道扩展模块",370000,"2011-12-30","*SO-4","k001建筑健康监测与灾害预防技术国家地方联合工程实验室","土木楼3202","土木工程学院","朱鑫"]
["390","TY2015000642","微机控制冻土多功能压缩试验机",368000,"2015-06-10","*WDCRC-100KN","010111地下结构实验室","土木楼2102","土木工程学院","朱鑫"]
["391","TY20111017001815","电动桥式起重机",363000,"2005-04-29","**","010101结构实验室","土木楼3000","土木工程学院","朱鑫"]
["392","ZY2016000030","防爆地质超前探测仪",360000,"2016-06-28","DTC-150","010111地下结构实验室","土木楼3210","土木工程学院","吴德义"]
["393","TY2019000331","矿压试验平台改造",350000,"2019-05-13","定制","010111地下结构实验室","土木楼2101","土木工程学院","曹广勇"]
["394","YQ20120918000268","测量机器人",330000,"2011-12-20","*TM30","010103测量实验室","土木楼2205","土木工程学院","朱鑫"]
["395","YQ20130117000288","高频疲劳试验机",327270,"2012-12-04","*HYG-300","010101结构实验室","土木楼3000","土木工程学院","朱鑫"]
["396","TY2019000997","摄影测量工作站",320000,"2019-08-28","JX-4G","010103测量实验室","土木楼2206","土木工程学院","曹品"]
["397","TY2015000822","扫描探针显微镜",319800,"2015-06-26","*MicroNano D-54型","010108安全实验室","土木楼2211","土木工程学院","肖峻峰"]
["398","TY2015000470","岩体多灾害变应力变形位移检测",311000,"2015-06-11","*KJ821","010111地下结构实验室","土木楼3210","土木工程学院","吴德义"]
["399","TY2015000469","岩体多灾害声电检测及预警系统",301000,"2015-06-11","*YDD16","k001建筑健康监测与灾害预防技术国家地方联合工程实验室","土木楼3202","土木工程学院","吴德义"]
["400","ZY20160000002","桥梁动挠度检测仪",290000,"2016-12-20","*BJQN-V","010116交通与道桥实验室","土木楼3206","土木工程学院","赵青"]
["401","TY2014000826","便携式一体化路面雷达测试系统",285000,"2014-06-26","*LTD-2100","010116交通与道桥实验室","土木楼3206","土木工程学院","王芳"]
["402","TY2019000322","非饱和土三轴测试系统（升级）",279900,"2019-05-09","hkust","010104土工实验室","土木楼3210","土木工程学院","邵艳"]
["403","TY2019000330","振动及动态信号采集分析系统",270000,"2019-05-13","AzCras","010111地下结构实验室","土木楼2102","土木工程学院","曹广勇"]
["404","TY2018000583","八通道电液伺服控制系统",268300,"2018-07-11","F14","010101结构实验室","土木楼3000","土木工程学院","马巍"]
["405","TY2019006797","虚拟仿真系统",261600,"2019-12-25","V1.0-ErgoLAB","010108安全实验室","土木楼2201","土木工程学院","代长青"]
["406","TY2016003157","加速度计",260000,"2016-12-20","*DH5907N","010116交通与道桥实验室","土木楼3206","土木工程学院","赵青"]
["407","TY2014000821","预应力混凝土梁多功能检测仪",253000,"2014-06-26","*SPC-MATS","010116交通与道桥实验室","土木楼3206","土木工程学院","赵青"]
["408","TY2019003793","路基土综合试验系统",250000,"2019-11-07","DTFR-1","010116交通与道桥实验室","土木楼3105","土木工程学院","王芳"]
["409","YQ20130117000293","伺服加载控制系统（含计算机）",250000,"2012-12-04","*PST-2012-7","080002土木学院纵向科研","02","土木工程学院","曹广勇"]
["410","TY2020001523","智能交通信号协调控制系统",248960,"2020-09-23","TS-LabTCB2.0","010116交通与道桥实验室","土木楼2317","土木工程学院","陈晨辰"]
["411","DZ20111024019722","工程地震数据采集仪",239700,"2007-06-18","*DZQ24D","010105地勘实验室","土木楼3201","土木工程学院","朱鑫"]
["412","TY2019006420","红外成像仪",238600,"2019-12-13","testo 890-2","010108安全实验室","土木楼2208","土木工程学院","余陶"]
["413","TY2014005982","热重分析仪",225730,"2014-11-04","*TG 209 F3","010108安全实验室","土木楼2211","土木工程学院","肖峻峰"]
["414","YQ20111024001481","美国光谱动态GPS",216000,"2007-09-29","*EPOCH  25","010103测量实验室","土木楼2202","土木工程学院","曹品"]
["415","TY2019006419","烟气分析仪（进口）",208700,"2019-12-13","testo 350","010108安全实验室","土木楼2208","土木工程学院","余陶"]
["416","TY2019003789","沥青弯曲梁流变仪",208000,"2019-11-06","RT-BBR8100","010116交通与道桥实验室","土木楼3103","土木工程学院","王芳"]
["417","YQ20130117000292","微机控制电液伺服岩石三轴孔隙水",207500,"2012-12-04","*JL-KXSY","010111地下结构实验室","土木楼2101","土木工程学院","朱鑫"]
["418","TY2020001829","冻胀试验测试系统",206000,"2020-10-23","DTDR-1","k002建筑结构与地下工程安徽省重点实验室","土木楼","土木工程学院","曹广勇"]
["419","DZ20120117000163","手持式混凝土雷达",203297,"2011-12-13","*NJJ95B","k001建筑健康监测与灾害预防技术国家地方联合工程实验室","土木楼3202","土木工程学院","朱鑫"]
["420","TY2019006798","人机工程分析系统",200000,"2019-12-25","V1.0-ErgoLAB","010108安全实验室","土木楼2201","土木工程学院","代长青"]
["421","TY2019004429","多功能材料力学试验机",200000,"2019-11-18","YDD-1","010102材料力学实验室","土木楼1114b","土木工程学院","李凯"]
["422","ZY2016000027","矿用本安型瞬变电磁仪",200000,"2016-06-28","YCS10","k001建筑健康监测与灾害预防技术国家地方联合工程实验室","土木楼3202","土木工程学院","吴德义"]
["423","TY2017000623","结构工程教学实验系统",199500,"2017-05-22","定制（30T）","010101结构实验室","土木楼3000","土木工程学院","土木工程学院"]
["424","TY2017000622","结构工程教学实验系统",199500,"2017-05-22","定制（30T）","010101结构实验室","土木楼3000","土木工程学院","土木工程学院"]
["425","TY2017000621","结构工程教学实验系统",199500,"2017-05-22","定制（30T）","010101结构实验室","土木楼3000","土木工程学院","土木工程学院"]
["426","TY2017000620","结构工程教学实验系统",199500,"2017-05-22","定制（30T）","010101结构实验室","土木楼3000","土木工程学院","土木工程学院"]
["427","ZY2016000028","高密度电法仪",190000,"2016-06-28","YDG64","010111地下结构实验室","土木楼3210","土木工程学院","吴德义"]
["428","YQ20120117000099","高级固结试验系统",190000,"2011-12-20","*WAW-600B","010104土工实验室","土木楼1206","土木工程学院","朱鑫"]
["429","YQ20120117000100","瞬变电磁检测仪",190000,"2011-12-20","*TS-2008E","010105地勘实验室","土木楼3201","土木工程学院","朱鑫"]
["430","TY2014000825","车载式路面激光平整度仪",181000,"2014-06-26","*LIPRES-2g","010116交通与道桥实验室","土木楼3206","土木工程学院","王芳"]
["431","TY2015000473","全自动应力应变残余强度试验仪",181000,"2015-03-18","*TKA-2UM","010111地下结构实验室","土木楼2102","土木工程学院","汪东林"]
["432","DZ20140107000090","钻孔摄像仪",178000,"2013-12-06","*YTJ20","k001建筑健康监测与灾害预防技术国家地方联合工程实验室","土木楼3202","土木工程学院","吴德义"]
["433","TY2015000820","图像颗粒分布仪",173000,"2015-06-26","*BT-2900","010108安全实验室","土木楼2209","土木工程学院","肖峻峰"]
["434","YQ20120117000120","锚杆质量检测仪",173000,"2011-12-20","*LHMG-M1","k001建筑健康监测与灾害预防技术国家地方联合工程实验室","土木楼3202","土木工程学院","朱鑫"]
["435","YQ20130117000287","电液伺服静载锚固性能试验机",172700,"2012-12-04","*AW-6500","010101结构实验室","土木楼3000","土木工程学院","朱鑫"]
["436","TY2015000819","激光粒度分布仪",161000,"2015-06-26","*BT-2001","010108安全实验室","土木楼2209","土木工程学院","肖峻峰"]
["437","YQ20120918000579","电液伺服动静万能试验",160000,"2011-12-14","*WAW-600B","k001建筑健康监测与灾害预防技术国家地方联合工程实验室","土木楼3202","土木工程学院","朱鑫"]
["438","YQ20120117000130","光纤光栅传感网络分析仪",158000,"2011-12-30","*PI01-16","k001建筑健康监测与灾害预防技术国家地方联合工程实验室","土木楼3202","土木工程学院","朱鑫"]
["439","TY2019006795","VR安全实训系统",156000,"2019-12-25","耀安VR安全实训系统V1.0","010108安全实验室","土木楼1506","土木工程学院","肖峻峰"]
["440","ZY20111017006609","吸附常数测定仪",156000,"2010-11-02","*WY-98A","010108安全实验室","土木楼2208","土木工程学院","肖峻峰"]
["441","TY2020001525","交通仿真模拟系统",155000,"2020-09-23","PTV VISSIM","010116交通与道桥实验室","土木楼2317","土木工程学院","陈晨辰"]
["442","YQ20140107000133","应力解除法测量地应力及围岩内部",154100,"2013-12-06","*KX-81","010111地下结构实验室","土木楼3210","土木工程学院","吴德义"]
["443","YQ20111024002141","微机控制电子万能试验机",150000,"2006-12-19","**","010102材料力学实验室","土木楼1114b","土木工程学院","韦俊瑞"]
["444","ZY2016000029","无线电波透视仪",150000,"2016-06-28","WKT-E","010111地下结构实验室","土木楼3210","土木工程学院","吴德义"]
["445","YQ20120918000300","微机控制钢绞线应力松弛实验机",147270,"2012-05-15","*SL-300W","k001建筑健康监测与灾害预防技术国家地方联合工程实验室","土木楼3000","土木工程学院","朱鑫"]
["446","TY2020001524","交通运行监测实验系统",147000,"2020-09-23","TS-CSY1.0","010116交通与道桥实验室","土木楼2317","土木工程学院","陈晨辰"]
["447","YQ20130117000297","16通道动态信号测试分析系统",145600,"2012-12-04","*TST5910","080002土木学院纵向科研","02","土木工程学院","曹广勇"]
["448","YQ20120918000301","微机控制电液伺服万能试验机",142727,"2012-05-15","*WAW-1000","k001建筑健康监测与灾害预防技术国家地方联合工程实验室","土木楼3000","土木工程学院","朱鑫"]
["449","TY2019006323","数据采集模块",142710,"2019-12-13","TRX-64","010108安全实验室","土木楼2208","土木工程学院","余陶"]
["450","TY2021000316","冻土导热系数仪",130000,"2005-07-25","*","010111地下结构实验室","南区土木楼","土木工程学院","曹广勇"]
["451","YQ20130117000294","伺服加载动力系统及检测系统",126200,"2012-12-04","* RR-100","080002土木学院纵向科研","02","土木工程学院","曹广勇"]
["452","YQ20111024004296","多功能霍普金森压杆",125000,"2004-05-21","**","010111地下结构实验室","土木楼1114c","土木工程学院","吴德义"]
["453","TY2015000856","岩石直剪仪",125000,"2015-09-21","*STYE-2000J","010111地下结构实验室","土木楼2101","土木工程学院","曹广勇"]
["454","YQ20111024002121","煤自燃倾向测定仪",120000,"2010-11-02","*GC-4175","010108安全实验室","土木楼2211","土木工程学院","肖峻峰"]
["455","TY2015000858","全自动大型直剪仪",120000,"2015-09-21","*STYE-2000K","010111地下结构实验室","土木楼2102","土木工程学院","汪东林"]
["456","TY2016003159","动态应变测试仪",119000,"2016-12-20","*DH5908","010116交通与道桥实验室","土木楼3206","土木工程学院","赵青"]
["457","TY2015000857","环剪仪",118000,"2015-09-21","*STHJY","010111地下结构实验室","土木楼2103","土木工程学院","汪东林"]
["458","TY20130117000106","龙门吊架",117800,"2012-12-04","*3T","080002土木学院纵向科研","02","土木工程学院","曹广勇"]
["459","TY2015000472","全自动土水特征曲线试验系统",112000,"2015-03-18","*TKA-1U","010111地下结构实验室","土木楼2102","土木工程学院","汪东林"]
["460","TY2021000318","冻胀冻融测试装置",110000,"2005-07-25","*","010111地下结构实验室","南区土木楼","土木工程学院","曹广勇"]
["461","YQ20120117000064","超声波探伤机（仪）",105257,"2011-12-13","*USN60","k001建筑健康监测与灾害预防技术国家地方联合工程实验室","土木类3203","土木工程学院","朱鑫"]
["462","DZ20111017016406","服务器等",184285,"2005-10-11","**","09001艺术设计工作室","F410","艺术学院","刘晓雯"]
["463","TY2019004333","逐格动画制作拍摄控制系统",175000,"2019-11-15","*","艺术学院行政办公室","艺术馆","艺术学院","张抗抗"]
["464","TY2017002367","石材雕刻机",130000,"2017-07-19","赛迪克1315","k023安徽省徽州雕刻工程技术研究中心","北区B楼1楼","艺术学院","何文宏"]
["465","TY2017002257","彩盒电脑打样机",108000,"2017-07-14","锦德JD-AS——1401C","09004图形设计工作室","平面机房F417","艺术学院","肖科坤"]
["466","TY2017002368","高精度雕塑家专用雕刻机",100000,"2017-07-19","BD-7080","k023安徽省徽州雕刻工程技术研究中心","北校区B教1楼","艺术学院","何文宏"]

{"sheet":"OK","index":1,"n_rows":387,"n_cols":20,"rows_kept":387,"merged":[[0,0,0,1],[1,0,1,19],[2,0,3,0],[2,1,3,1],[2,2,3,2],[2,3,3,3],[2,4,3,4],[2,5,3,5],[2,6,3,6],[2,7,3,7],[2,8,3,8],[2,9,2,12],[2,13,3,13],[2,14,2,17],[2,18,3,18],[2,19,3,19]],"flags":["formulas_cached_only"]}
["附件2："]
["10万（含）-40万以下仪器设备自查情况汇总表"]
["序号","资产编号","仪器名称","单价","购置日期","规格型号","所属实验室","存放地点","所属部门","使用机时",{"$nulls":3},"测样数","培训人数",{"$nulls":3},"完好天数","负责人姓名"]
[{"$nulls":9},"教学","科研","社会服务","其中开放使用机时",null,"学生","教师","教学实验项目数","科研项目数"]
[1,"TY2017006818","涡度协方差测量系统",149600,"2020-08-28","定制","安徽省BIM工程中心","理化楼","安徽省BIM工程中心",{"$nulls":10},"水滔滔"]
[2,"YQ20111024002064","同步热分析仪",393000,"2007-07-16","*STA409PC","060211分析测试中心","西辅楼3103","材料与化学工程学院",{"$nulls":10},"李洁"]
[3,"TY2017004036","凝胶渗透色谱仪",378000,"2017-09-27","Waters1525EF","k020安徽省先进建筑材料国际联合中心","南区西辅楼","材料与化学工程学院",{"$nulls":10},"张峰君"]
[4,"YQ20140107000134","全自动压汞仪",360000,"2013-10-16","*A utoPore IV","060211分析测试中心","02","材料与化学工程学院",{"$nulls":10},"朱绍峰"]
[5,"TY2017004227","全自动气体吸附仪",358900,"2017-09-28","康塔Autosorb-iQ","060211分析测试中心","南区西辅楼","材料与化学工程学院",{"$nulls":10},"张峰君"]
[6,"YQ20131114000536","等温微量热仪",358000,"2012-12-20","*TAM AIR","060211分析测试中心","02","材料与化学工程学院",{"$nulls":10},"朱绍峰"]
[7,"TY2017006440","粒度分布与zeta电位仪",358000,"2017-11-29","Nano ZSE","060211分析测试中心","南区西辅楼","材料与化学工程学院",{"$nulls":10},"张峰君"]
[8,"TY2020004275","光学显微观察冷热台",350000,"2020-12-17","TS1500+FTIRSP600","060211分析测试中心","西辅楼3106","材料与化学工程学院",{"$nulls":10},"吴修胜"]
[9,"TY2017000253","气体分析质谱仪",347600,"2017-01-05","GSD 320","k020安徽省先进建筑材料国际联合中心","南区西辅楼","材料与化学工程学院",{"$nulls":10},"冯绍杰"]
[10,"TY2017000913","热膨胀仪",347000,"2017-06-21","美国沃特斯公司DIL802","060211分析测试中心","南区西辅楼","材料与化学工程学院",{"$nulls":10},"马婕"]
[11,"TY2020003741","多功能静电纺丝仪",339500,"2020-12-09","FM1301","k020安徽省先进建筑材料国际联合中心","西辅楼3303","材料与化学工程学院",{"$nulls":10},"王献彪"]
[12,"TY2015000161","高温高压养护釜",300000,"2015-05-11","*WT7C3W8","k018安徽省先进建筑材料工程实验室","D楼1楼","材料与化学工程学院",{"$nulls":10},"吴修胜"]
[13,"TY2020004277","IPCE/QE测试系统",299200,"2020-12-17","TLS03","060211分析测试中心","西辅楼3106","材料与化学工程学院",{"$nulls":10},"王秀芳"]
[14,"TY2016000942","DSC差热扫描量热仪",285110.56,"2016-09-06","*Q20","060211分析测试中心","C","材料与化学工程学院",{"$nulls":10},"徐文总"]
[15,"YQ20140107000009","微型控制岩石研究专用装置",280000,"2013-12-19","*YAW4605","060201土木工程材料实验室","南区土木楼一楼涂料室","材料与化学工程学院",{"$nulls":10},"吴修胜"]
[16,"TY2020003740","高压超声波微波协同组合工作站",279700,"2020-12-09","XH-300PE","k020安徽省先进建筑材料国际联合中心","机电北楼1502","材料与化学工程学院",{"$nulls":10},"丁益"]
[17,"TY2018001789","凝胶渗透色谱仪",275000,"2018-10-17","大连依利特EClassical3100","060209高分子化学实验室","南区理化楼402","材料与化学工程学院",{"$nulls":10},"张璟焱"]
[18,"TY2016000941","热重分析仪",272162.88,"2016-09-06","*Q50","060211分析测试中心","C","材料与化学工程学院",{"$nulls":10},"徐文总"]
[19,"TY2020000005","等静压成型机",268000,"2020-01-02","KJYu100-300（400Ma）","060204材料物理性能实验室","南区土木楼一楼力学室","材料与化学工程学院",{"$nulls":10},"吴修胜"]
[20,"YQ20111024002086","液相色谱仪",266000,"2007-10-23","**","060101仪器分析实验室","西辅楼3103","材料与化学工程学院",{"$nulls":10},"宣寒"]
[21,"TY2016001525","加压毛细管电色谱系统及配件",260000,"2016-11-08","*TriSep-2100","k019先进建筑材料安徽省重点实验室","C","材料与化学工程学院",{"$nulls":10},"瞿其曙"]
[22,"TY2019005097","荧光分光光度计",249750,"2019-11-26","F-4700","300006054功能高分子与有机化学研究三室","西辅楼3102","材料与化学工程学院",{"$nulls":10},"胡先海"]
[23,"YQ20140107000090","干湿两用激光粒度仪",248000,"2013-12-18","*Bettersize2000LD","060211分析测试中心","西辅楼3106","材料与化学工程学院",{"$nulls":10},"吴修胜"]
[24,"TY2013000034","比表面超微孔孔径分析仪",245000,"2013-12-17","*JW-BK132F","060211分析测试中心","C","材料与化学工程学院",{"$nulls":10},"**"]
[25,"TY2017002366","流变仪",245000,"2017-07-17","RM-200C","060207高分子物理实验室","C405","材料与化学工程学院",{"$nulls":10},"李真"]
[26,"TY2019006682","流体输送实训装置",239780,"2019-12-02","NGLLJ-II","300006002化工专业实验室","理化楼C109","材料与化学工程学院",{"$nulls":10},"吴世彪"]
[27,"YQ20140107000089","丹东百特动态图像粒度粒形分析系",237000,"2013-12-18","*BT-2800","060211分析测试中心","西辅楼3106","材料与化学工程学院",{"$nulls":10},"吴修胜"]
[28,"YQ20111024002074","X射线衍射仪",230000,"2004-09-17","Y-2000*","060211分析测试中心","C","材料与化学工程学院",{"$nulls":10},"**"]
[29,"TY2020000006","X荧光配套制样系统",228000,"2020-01-02","ZHY-601B+ZHM-1V","060204材料物理性能实验室","南区土木楼一楼涂料室","材料与化学工程学院",{"$nulls":10},"吴修胜"]
[30,"YQ20111024001718","荧光分光光度计",224000,"2007-07-11","*F-4600","060101仪器分析实验室","西辅楼3103","材料与化学工程学院",{"$nulls":10},"宣寒"]
[31,"YQ20120117000042","能量色散X荧光谱仪",212800,"2011-11-28","**","060211分析测试中心","C","材料与化学工程学院",{"$nulls":10},"朱绍峰"]
[32,"YQ20111024003765","氯离子渗透仪",205000,"2004-06-08","PROOVE*","k018安徽省先进建筑材料工程实验室","D楼1楼","材料与化学工程学院",{"$nulls":10},"王爱国"]
[33,"TY2014006170","总有机碳分析仪",190000,"2014-12-22","*TOC-2000","060211分析测试中心","C","材料与化学工程学院",{"$nulls":10},"谢发之"]
[34,"TY2018003711","微型量热仪",190000,"2018-11-19","Phinix PX-091-008","060208高分子加工实验室","南区理化楼C105","材料与化学工程学院",{"$nulls":10},"徐文总"]
[35,"TY2018003707","傅里叶变化红外光谱仪",190000,"2018-11-19","北分瑞利 WQF-510A","060208高分子加工实验室","南区理化楼107","材料与化学工程学院",{"$nulls":10},"徐文总"]
[36,"TY2020003029","薄膜拉伸装置",188925,"2020-11-10","SSE-100","300006050高分子物理实验室","南区理化楼402","材料与化学工程学院",{"$nulls":10},"覃忠琼"]
[37,"TY2016000943","自动电位滴定仪",186529.12,"2016-09-06","*916Ti-Touch","060211分析测试中心","C","材料与化学工程学院",{"$nulls":10},"胡先海"]
[38,"TY2021000313","氦气质谱检漏仪",184800,"2021-06-03","ASM340","k018安徽省先进建筑材料工程实验室","北区功能材料实验室","材料与化学工程学院",{"$nulls":10},"李栋才"]
[39,"TY2013000251","橡塑试验密炼机",180000,"2013-12-17","*XSM-500","材料与化学工程学院","南区理化楼C106","材料与化学工程学院",{"$nulls":10},"乔梦霞"]
[40,"TY2017000254","荧光分光光度计",176000,"2017-01-07","Cary Eclipse","060101仪器分析实验室","西辅楼3103","材料与化学工程学院",{"$nulls":10},"宣寒"]
[41,"YQ20111024002268","平行同向双螺杆挤出机",170000,"2005-12-26","*HT-30","材料与化学工程学院","南区理化楼C106","材料与化学工程学院",{"$nulls":10},"乔梦霞"]
[42,"YQ20120918000597","透反射照明两用型偏光显微镜",162300,"2012-04-19","*DM750P","060211分析测试中心","机电北楼1306","材料与化学工程学院",{"$nulls":10},"朱绍峰"]
[43,"TY2013000210","建材热释放速率试验装置（锥量仪",160000,"2013-12-17","*JCZ-2","材料与化学工程学院","南区理化楼C107","材料与化学工程学院",{"$nulls":10},"乔梦霞"]
[44,"YQ20111024002263","电子万能材料实验机",160000,"2004-12-14","R62000-20A*","材料与化学工程学院","理化楼C405","材料与化学工程学院",{"$nulls":10},"李真"]
[45,"TY2017004042","多用途电学测试装置",160000,"2017-09-27","bt-mets-f-e","k020安徽省先进建筑材料国际联合中心","南区西辅楼","材料与化学工程学院",{"$nulls":10},"吴修胜"]
[46,"TY2016001523","全自动光催化制氢制氧及甲醇还原",160000,"2016-11-08","*CEL-SPH2N","k018安徽省先进建筑材料工程实验室","C","材料与化学工程学院",{"$nulls":10},"赵青春"]
[47,"TY2020001004","超级净化手套箱",159800,"2020-07-02","Lab2000(1220*750)","060104应用化学专业实验室","理化楼C306","材料与化学工程学院",{"$nulls":10},"王秀芳"]
[48,"TY2015000635","微机控制电子压力试验机",155000,"2015-07-13","*CDT1305-2","060201土木工程材料实验室","南区土木楼一楼涂料室","材料与化学工程学院",{"$nulls":10},"吴修胜"]
[49,"YQ20111024002218","混凝土快速冻融实验机",153000,"2004-06-08","KDR-3*","k018安徽省先进建筑材料工程实验室","D楼1楼","材料与化学工程学院",{"$nulls":10},"王爱国"]
[50,"TY2018003713","导热系数测定仪",150000,"2018-11-19","XIATECH TC3100","060208高分子加工实验室","南区理化楼C105","材料与化学工程学院",{"$nulls":10},"徐文总"]
[51,"TY2018003712","密炼机",150000,"2018-11-19","上海科创 XS-300","060208高分子加工实验室","南区理化楼C106","材料与化学工程学院",{"$nulls":10},"徐文总"]
[52,"ZY2013000003","高低压高低温动态吸附仪",145000,"2013-12-17","*FinSorb-3110","材料与化学工程学院","西辅楼3106","材料与化学工程学院",{"$nulls":10},"李真"]
[53,"TY2019006734","光电催化测试系统",145000,"2019-12-13","MC-SCX300P","060104应用化学专业实验室","南区西辅楼3307","材料与化学工程学院",{"$nulls":10},"赵东林"]
[54,"TY2016001681","无电极水泥混凝土电阻率测试仪",145000,"2016-11-10","*CCR-3","k018安徽省先进建筑材料工程实验室","D楼1楼","材料与化学工程学院",{"$nulls":10},"王爱国"]
[55,"TY2017006437","光电化学测试系统",144000,"2017-11-28","SSIV-1","060204材料物理性能实验室","机电北楼1310","材料与化学工程学院",{"$nulls":10},"徐海燕"]
[56,"YQ20120918000595","精密LCR数字电桥",139000,"2012-04-19","**","材料与化学工程学院","2402","材料与化学工程学院",{"$nulls":10},"吴修胜"]
[57,"TY2019004534","一氧化碳中低温串联变换反应装置",138966,"2019-10-10","GY-102","300006007化工专业实验室","理化楼C101","材料与化学工程学院",{"$nulls":10},"金杰"]
[58,"TY2020001006","装柱机",138600,"2020-07-02","定制","060104应用化学专业实验室","理化楼C308","材料与化学工程学院",{"$nulls":10},"瞿其曙"]
[59,"TY2020000002","材料电阻率测试系统",138600,"2020-01-02","2450+DZK19102","060204材料物理性能实验室","机电北楼1402","材料与化学工程学院",{"$nulls":10},"吴修胜"]
[60,"ZY2013000025","塑料烟密度试验试验装置",135000,"2013-12-17","*JSC-2","材料与化学工程学院","南区理化楼C107","材料与化学工程学院",{"$nulls":10},"乔梦霞"]
[61,"TY2018003136","高温样品台（进口）",135000,"2018-11-22","2311B900","k019先进建筑材料安徽省重点实验室","西辅楼3103","材料与化学工程学院",{"$nulls":10},"吴修胜"]
[62,"ZY20111017006392","筛板精馏塔实验装置",133400,"2006-07-26","*BJ100D","060105化学工程专业实验室","理化楼C109","材料与化学工程学院",{"$nulls":10},"王亚琴"]
[63,"ZY2014009640","水泥熟料抗热震性试验炉",130000,"2014-12-22","*NWTX-17D","k018安徽省先进建筑材料工程实验室","D楼1楼","材料与化学工程学院",{"$nulls":10},"吴修胜"]
[64,"TY2015000634","质量损失测定高温装置",126000,"2015-07-13","*DTU-3A","k019先进建筑材料安徽省重点实验室","机电北楼1305","材料与化学工程学院",{"$nulls":10},"吴修胜"]
[65,"TY2020001007","傅立叶变换红外光谱仪",125860,"2020-07-02","FTIR-1500","060104应用化学专业实验室","理化楼C308","材料与化学工程学院",{"$nulls":10},"张克华"]
[66,"TY2019006258","热天平",125000,"2019-10-21","HTG-1","300006033仪器分析实验室","理化楼C412","材料与化学工程学院",{"$nulls":10},"王颖"]
[67,"TY2019006259","热天平",125000,"2019-10-21","HTG-1","300006033仪器分析实验室","理化楼C412","材料与化学工程学院",{"$nulls":10},"王颖"]
[68,"YQ20111024002144","液压式万能试验机",125000,"2003-11-20","WEW-600C*","060201土木工程材料实验室","南区土木楼一楼力学室","材料与化学工程学院",{"$nulls":10},"胡普华"]
[69,"YQ20111024001390","自动电位滴定仪",123600,"2005-10-10","*798专业型","060101仪器分析实验室","西辅楼3103","材料与化学工程学院",{"$nulls":10},"曹田"]
[70,"YQ20111024002200","动力学扭辫仪",120000,"2005-04-19","NBW-500*","材料与化学工程学院","理化楼C405","材料与化学工程学院",{"$nulls":10},"李真"]
[71,"YQ20111024002199","动力学扭辫仪",120000,"2005-04-19","NBW-500*","材料与化学工程学院","理化楼C405","材料与化学工程学院",{"$nulls":10},"李真"]
[72,"TY2020003739","抽真空平板硫化机",119800,"2020-12-09","XH-407","k020安徽省先进建筑材料国际联合中心","理化楼C405","材料与化学工程学院",{"$nulls":10},"王平"]
[73,"TY2020000001","介电测试系统",119600,"2020-01-02","MFIA 5MHz+LT19101+JDK19101","060204材料物理性能实验室","机电北楼1402","材料与化学工程学院",{"$nulls":10},"吴修胜"]
[74,"YQ20111024002554","智能型臭氧老化箱",114945,"2005-03-28","*Z-UV","材料与化学工程学院","南区理化楼402","材料与化学工程学院",{"$nulls":10},"乔梦霞"]
[75,"TY2020004276","TGDSC支架",110000,"2020-12-17","6.227.1-70.9.00+s","060211分析测试中心","西辅楼3103","材料与化学工程学院",{"$nulls":10},"李洁"]
[76,"TY2020003367","气相色谱仪(层析仪)",110000,"2020-10-29","A91Plus","060103基础化学实验室","理化楼C412","材料与化学工程学院",{"$nulls":10},"王颖"]
[77,"TY2020000004","密度及电阻测试仪",108000,"2020-01-02","定制","060204材料物理性能实验室","机电北楼1402","材料与化学工程学院",{"$nulls":10},"吴修胜"]
[78,"TY2019006681","对流传热系数的测定实验zhuangz",106890,"2019-12-02","NGHR-IV","300006002化工专业实验室","理化楼C109","材料与化学工程学院",{"$nulls":10},"金杰"]
[79,"YQ20111024002080","气相色谱仪",105194,"2007-08-15","*GC-7900","060211分析测试中心","南区西辅楼","材料与化学工程学院",{"$nulls":10},"苏秦"]
[80,"TY20130117000015","格力多联机",102800,"2012-09-03","*600W/NAB-N1","材料与化学工程学院","02","材料与化学工程学院",{"$nulls":10},"丁益"]
[81,"TY2014006140","模拟太阳能电池特性测量系统",102050,"2014-12-17","*Solar-500-S","k020安徽省先进建筑材料国际联合中心","C","材料与化学工程学院",{"$nulls":10},"徐海燕"]
[82,"YQ20111024002253","压力试验机",101000,"2006-12-02","*TYE-3000","材料与化学工程学院","北区D楼","材料与化学工程学院",{"$nulls":10},"吴修胜"]
[83,"ZY2014009638","全自动多用吸附仪",100975,"2014-12-22","*VDSorb-91i","k020安徽省先进建筑材料国际联合中心","C","材料与化学工程学院",{"$nulls":10},"冯绍杰"]
[84,"TY2017001822","频谱仪",315154.5,"2017-07-12","FSV30","k017建筑信息获取与测控技术实验室","实验综合楼1011","电子与信息工程学院",{"$nulls":10},"平兰兰"]
[85,"TY2015000710","手持三维扫描仪（进口）",299000,"2015-09-08","*Creaform Go!SCAN50","k017建筑信息获取与测控技术实验室","实验综合楼1012","电子与信息工程学院",{"$nulls":10},"汪淼"]
[86,"TY2018001582","桌面式眼动追踪系统",269000,"2018-09-30","R2-100","k015智能建筑与建筑节能安徽省重点实验室","北区A楼504","电子与信息工程学院",{"$nulls":10},"张睿"]
[87,"YQ20130117000271","多导生理仪",261000,"2012-10-25","*PL3516","k015智能建筑与建筑节能安徽省重点实验室","北区A楼504","电子与信息工程学院",{"$nulls":10},"杨亚龙"]
[88,"YQ20130117000270","多导生理仪",261000,"2012-10-25","*PL3516","k015智能建筑与建筑节能安徽省重点实验室","北区A楼504","电子与信息工程学院",{"$nulls":10},"杨亚龙"]
[89,"TY2018002858","电磁辐射分析仪系统",255880,"2018-11-08","信测、SMP620","k015智能建筑与建筑节能安徽省重点实验室","北区A楼402","电子与信息工程学院",{"$nulls":10},"张振亚"]
[90,"TY2018003099","电源自动测试仪",195000,"2018-11-16","定制","k017建筑信息获取与测控技术实验室","实验综合楼1008","电子与信息工程学院",{"$nulls":10},"陈杰"]
[91,"TY2019001086","手持红外热成像仪",195000,"2019-08-30","DL700","k015智能建筑与建筑节能安徽省重点实验室","北区A楼402","电子与信息工程学院",{"$nulls":10},"张振亚"]
[92,"TY2017003317","楼宇智能化视频监控及物联网系统综合教学平台",190000,"2017-09-20","YL-720A/730A","050122智能建筑综合实验室","实验综合楼东裙楼111","电子与信息工程学院",{"$nulls":10},"李杨"]
[93,"TY2017003316","楼宇智能化视频监控及物联网系统综合教学平台",190000,"2017-09-20","YL-720A/730A","050122智能建筑综合实验室","实验综合楼东裙楼111","电子与信息工程学院",{"$nulls":10},"李杨"]
[94,"TY2017003315","楼宇智能化视频监控及物联网系统综合教学平台",190000,"2017-09-20","YL-720A/730A","050122智能建筑综合实验室","实验综合楼东裙楼111","电子与信息工程学院",{"$nulls":10},"李杨"]
[95,"TY2017003314","楼宇智能化视频监控及物联网系统综合教学平台",190000,"2017-09-20","YL-720A/730A","050122智能建筑综合实验室","实验综合楼东裙楼111","电子与信息工程学院",{"$nulls":10},"李杨"]
[96,"TY2018003095","电力暂态储存记录系统",186200,"2018-11-16","8861-51","k017建筑信息获取与测控技术实验室","实验综合楼1008","电子与信息工程学院",{"$nulls":10},"高翠云"]
[97,"TY2019003215","高精度电流探头",183500,"2019-10-17","CT9557","k017建筑信息获取与测控技术实验室","实验综合楼1008","电子与信息工程学院",{"$nulls":10},"高翠云"]
[98,"ZY2014009558","便携式生理多参数实时监测系统",180000,"2014-11-04","*EQ02","k015智能建筑与建筑节能安徽省重点实验室","北区A楼504","电子与信息工程学院",{"$nulls":10},"杨亚龙"]
[99,"YQ20111024006335","红外热像仪（含软件）",158000,"2009-12-05","*DM60-S","k015智能建筑与建筑节能安徽省重点实验室","北区A楼504","电子与信息工程学院",{"$nulls":10},"张振亚"]
[100,"YQ20111024006334","红外热像仪（含软件）",158000,"2009-12-05","*DM60-S","k015智能建筑与建筑节能安徽省重点实验室","北区A楼504","电子与信息工程学院",{"$nulls":10},"张振亚"]
[101,"TY2018003100","可调镜头连续拍摄红外线热像仪",158000,"2018-11-16","Fotric 228S","k017建筑信息获取与测控技术实验室","实验综合楼1008","电子与信息工程学院",{"$nulls":10},"高翠云"]
[102,"TY2019004663","建筑智能化系集成实验教学平台",152034,"2019-11-27","SD-2018A","050122智能建筑综合实验室","实验综合楼东裙楼111","电子与信息工程学院",{"$nulls":10},"李杨"]
[103,"TY2019004662","建筑智能化系集成实验教学平台",152034,"2019-11-27","SD-2018A","050122智能建筑综合实验室","实验综合楼东裙楼111","电子与信息工程学院",{"$nulls":10},"李杨"]
[104,"TY2019004661","建筑智能化系集成实验教学平台",152034,"2019-11-27","SD-2018A","050122智能建筑综合实验室","实验综合楼东裙楼111","电子与信息工程学院",{"$nulls":10},"李杨"]
[105,"TY2019004660","建筑智能化系统集成实验教学平台",152034,"2019-11-27","SD-2018A","050122智能建筑综合实验室","实验综合楼东裙楼111","电子与信息工程学院",{"$nulls":10},"李杨"]
[106,"TY2017001821","多协议集成实验教学系统",138000,"2017-06-26","定制","050122智能建筑综合实验室","实验综合楼东裙楼111","电子与信息工程学院",{"$nulls":10},"李杨"]
[107,"DZ20120918000858","CB60曙光刀片系统",128800,"2012-05-08","**","k015智能建筑与建筑节能安徽省重点实验室","北区A楼402","电子与信息工程学院",{"$nulls":10},"张振亚"]
[108,"ZY2014009559","生物反馈系统",120000,"2014-11-04","*Biofeedback2000X-Pert","k015智能建筑与建筑节能安徽省重点实验室","北区A楼504","电子与信息工程学院",{"$nulls":10},"杨亚龙"]
[109,"YQ20130117000170","荧光定量PCR仪",390000,"2012-09-20","*7500","k012水污染控制与废水资源化安徽省重点实验室","西辅楼四楼404","环境与能源工程学院",{"$nulls":10},"张勇"]
[110,"TY2019001225","综合性导热、对流传热及辐射传热实验平台及演示系统",388500,"2019-09-24","BLK II-2FF-R","030002环能学院纵向科研","环能南楼5楼","环境与能源工程学院",{"$nulls":10},"胡浩威"]
[111,"YQ20130117000173","凝胶色谱仪",386000,"2012-09-20","*1525","k012水污染控制与废水资源化安徽省重点实验室","西辅楼五楼505","环境与能源工程学院",{"$nulls":10},"伍昌年"]
[112,"ZY2016000315","蒸汽轮机动力发电实验系统",380000,"2016-11-08","*rankinecycer-TM","030105燃气实验室","环能学院东楼305","环境与能源工程学院",{"$nulls":10},"何静"]
[113,"TY2019000023","无人机平台三维倾斜摄影测量系统",370000,"2018-12-27","HC5010+P550","k011安徽省智慧城市工程技术研究中心","环能南楼505","环境与能源工程学院",{"$nulls":10},"赵强"]
[114,"YQ20120117000019","激光粒度分析仪",367500,"2011-11-18","*mastersizer2000","k012水污染控制与废水资源化安徽省重点实验室","西辅楼五楼503","环境与能源工程学院",{"$nulls":10},"李卫华"]
[115,"TY2018000043","绿色建筑围护结构热质传递微观过程研究系统",357600,"2018-01-19","JC2000DM3","k010安徽省绿色建筑先进技术研究院","环能楼S509","环境与能源工程学院",{"$nulls":10},"胡浩威"]
[116,"TY2017006805","多用途补水水力物理与水质模拟系统",351250,"2018-06-27","自制","k012水污染控制与废水资源化安徽省重点实验室","南区西辅楼","环境与能源工程学院",{"$nulls":10},"刘绍根"]
[117,"ZY2015000078","建筑给水系统节能优化研究系统",345000,"2015-06-01","*JJGS-01","030111流体力学实验室","环能学院北楼H105","环境与能源工程学院",{"$nulls":10},"王坤"]
[118,"TY2018003626","冷凝相变热质传递特性研究实验系统",335000,"2018-11-19","VSP","k010安徽省绿色建筑先进技术研究院","环能楼S509","环境与能源工程学院",{"$nulls":10},"胡浩威"]
[119,"YQ20130117000172","ZETA电位和绝对分子量分析仪",331600,"2012-09-20","*NANO 25%","k012水污染控制与废水资源化安徽省重点实验室","西辅楼五楼503","环境与能源工程学院",{"$nulls":10},"李卫华"]
[120,"TY2017000248","界面微电极研究系统",329800,"2016-12-12","Unisense MM-Meter","k012水污染控制与废水资源化安徽省重点实验室","北区C105","环境与能源工程学院",{"$nulls":10},"刘绍根"]
[121,"TY2020003537","全自动甲烷潜力测试系统",283000,"2020-11-27","Multitalent203","k012水污染控制与废水资源化安徽省重点实验室","环能南楼403","环境与能源工程学院",{"$nulls":10},"李卫华"]
[122,"TY2015000622","酶标仪",283000,"2015-05-14","*Synergy2","k012水污染控制与废水资源化安徽省重点实验室","西辅楼四楼403","环境与能源工程学院",{"$nulls":10},"张瑾"]
[123,"YQ20120117000021","总有机碳分析仪",282500,"2011-11-18","*liquitoc ii","k012水污染控制与废水资源化安徽省重点实验室","西辅楼五楼504","环境与能源工程学院",{"$nulls":10},"伍昌年"]
[124,"YQ20111024002081","气相色谱仪",281853.2,"2004-06-22","**","k012水污染控制与废水资源化安徽省重点实验室","西辅楼五楼503","环境与能源工程学院",{"$nulls":10},"李卫华"]
[125,"TY2018000029","智慧城市空间环境监测仪",280000,"2017-12-28","OPC-06","k011安徽省智慧城市工程技术研究中心","环能南楼503","环境与能源工程学院",{"$nulls":10},"赵强"]
[126,"TY2020001535","园区工地扬尘-粒子散射相关函数测量模块",276000,"2020-09-07","PZ-M50","k011安徽省智慧城市工程技术研究中心","环能南楼508","环境与能源工程学院",{"$nulls":10},"赵强"]
[127,"TY2018001783","手持式XRF元素分析仪",273600,"2018-10-17","XL3t960","k012水污染控制与废水资源化安徽省重点实验室","西辅楼五楼507","环境与能源工程学院",{"$nulls":10},"李卫华"]
[128,"TY2018003624","太阳能空气集热/水集热测试系统",265000,"2018-11-19","TRM-2B","k010安徽省绿色建筑先进技术研究院","环能楼S509","环境与能源工程学院",{"$nulls":10},"胡浩威"]
[129,"TY2019000016","多光谱成像土地调查航测系统（进口）",250000,"2018-12-27","Micro-MCA12","k011安徽省智慧城市工程技术研究中心","环能南楼505","环境与能源工程学院",{"$nulls":10},"赵强"]
[130,"ZY2015000079","排水管道水力工况研究装置",248000,"2015-06-01","*JJGS-01","030112水处理实验室","H102","环境与能源工程学院",{"$nulls":10},"王坤"]
[131,"YQ20111024002085","液相色谱仪",243554.32,"2004-06-22","**","k012水污染控制与废水资源化安徽省重点实验室","西辅楼五楼503","环境与能源工程学院",{"$nulls":10},"李卫华"]
[132,"TY2017006806","低污染河水深度处理实验装置",238550,"2018-06-27","自制","k012水污染控制与废水资源化安徽省重点实验室","西辅楼五楼507","环境与能源工程学院",{"$nulls":10},"黄明"]
[133,"TY2015000130","热泵式热回收型溶液调湿新风机组",235073,"2015-04-29","*HVF-3000","030104暖通空调实验室","理化楼H406","环境与能源工程学院",{"$nulls":10},"张虎"]
[134,"TY2018000028","城市建筑三维多波段干涉成像系统",230000,"2017-12-28","vRTK","k011安徽省智慧城市工程技术研究中心","环能南楼505","环境与能源工程学院",{"$nulls":10},"赵强"]
[135,"ZY2015000077","管网漏损实验室模拟装置",230000,"2015-06-01","*GWSL-01","030111流体力学实验室","环能学院北楼H101","环境与能源工程学院",{"$nulls":10},"杨伟伟"]
[136,"YQ20111024002036","自动细菌鉴定及药物过敏分析仪",227883.85,"2004-06-22","**","030001环能学院行政办公室","西辅楼四楼403","环境与能源工程学院",{"$nulls":10},"鲍立宁"]
[137,"TY2019005110","膜分离技术综合试验测试平台",220000,"2019-11-20","XLJ系列","030002环能学院纵向科研","环能楼北楼101","环境与能源工程学院",{"$nulls":10},"韦伟"]
[138,"YQ20120117000032","荧光光谱仪",218000,"2011-11-18","*F-7000","k012水污染控制与废水资源化安徽省重点实验室","西辅楼五楼503","环境与能源工程学院",{"$nulls":10},"李卫华"]
[139,"TY2018003139","基于智慧灯杆的道路能见度测量集成与安全预警系统",210000,"2018-11-19","QHTP-2","k011安徽省智慧城市工程技术研究中心","环能南楼505","环境与能源工程学院",{"$nulls":10},"赵强"]
[140,"TY2015001000","微波消解仪（进口）",205000,"2015-09-24","*MARS 6","k012水污染控制与废水资源化安徽省重点实验室","西辅楼五楼504","环境与能源工程学院",{"$nulls":10},"伍昌年"]
[141,"TY2016001670","红外光谱仪",204100,"2016-10-26","*Nicolet iS10","k012水污染控制与废水资源化安徽省重点实验室","西辅楼五楼503","环境与能源工程学院",{"$nulls":10},"李卫华"]
[142,"TY2018000120","红外烟气综合分析仪",200410,"2018-04-24","崂应/3026-21","k012水污染控制与废水资源化安徽省重点实验室","西辅楼五楼503","环境与能源工程学院",{"$nulls":10},"李卫华"]
[143,"TY2020001534","双光谱吊舱云台",197000,"2020-09-07","E0145","k011安徽省智慧城市工程技术研究中心","环能南楼508","环境与能源工程学院",{"$nulls":10},"赵强"]
[144,"TY2020003721","流化床汽化燃烧试验系统",195000,"2020-12-07","YDFB-300","k010安徽省绿色建筑先进技术研究院","环能南楼5楼","环境与能源工程学院",{"$nulls":10},"荣鼐"]
[145,"TY2019005108","生物样品前置处理系统",192000,"2019-11-20","定制","030002环能学院纵向科研","西辅楼五楼501","环境与能源工程学院",{"$nulls":10},"王翔翔"]
[146,"TY2015000131","溶液调湿新风机组",189867,"2015-04-29","*DT800/6","030104暖通空调实验室","理化楼H406","环境与能源工程学院",{"$nulls":10},"张虎"]
[147,"YQ20111024001611","傅立叶红外光谱仪",185310.19,"2004-06-22","**","k012水污染控制与废水资源化安徽省重点实验室","西辅楼五楼503","环境与能源工程学院",{"$nulls":10},"李卫华"]
[148,"YQ20130117000175","高速冷冻离心机",185200,"2012-09-20","*CR22GIII","k012水污染控制与废水资源化安徽省重点实验室","西辅楼五楼504","环境与能源工程学院",{"$nulls":10},"伍昌年"]
[149,"TY2020001410","水质五参数分析系统",180000,"2020-09-15","T3WS","030106环境监测实验室","理化楼H203","环境与能源工程学院",{"$nulls":10},"伍昌年"]
[150,"TY2018000041","绿色建筑碳捕获技术试验系统",180000,"2018-01-19","G5","k010安徽省绿色建筑先进技术研究院","环能楼S509","环境与能源工程学院",{"$nulls":10},"荣鼐"]
[151,"YQ20120117000034","DGGE电泳仪",178000,"2011-11-18","*dcode","k012水污染控制与废水资源化安徽省重点实验室","西辅楼四楼404","环境与能源工程学院",{"$nulls":10},"张勇"]
[152,"TY2020003407","离子色谱仪",176000,"2020-11-23","CIC-D160","030109环境污染治理实验室","环能南楼406","环境与能源工程学院",{"$nulls":10},"王翔翔"]
[153,"YQ20130117000174","原子荧光光谱仪",175000,"2012-09-20","*LUMINA3400","k012水污染控制与废水资源化安徽省重点实验室","西辅楼五楼504","环境与能源工程学院",{"$nulls":10},"伍昌年"]
[154,"TY2020003719","建筑围挡介观尺度界面热质传递规律实验系统",170000,"2020-12-07","CSPM5500A","k010安徽省绿色建筑先进技术研究院","环能南楼5楼","环境与能源工程学院",{"$nulls":10},"许希"]
[155,"TY2017000250","气相色谱仪升级配件（毛细管进样口、FID检测器和顶空进样器）",165300,"2016-12-12","Agilent G3452A、G4556A、G3461B","k012水污染控制与废水资源化安徽省重点实验室","西辅楼五楼503","环境与能源工程学院",{"$nulls":10},"李卫华"]
[156,"TY2020002944","太阳辐射光谱检测分析系统",160000,"2020-11-06","PC-2GL","030104暖通空调实验室","环能学院南楼506","环境与能源工程学院",{"$nulls":10},"水滔滔"]
[157,"TY2019000003","建筑低温环境分析处置仪",160000,"2018-12-25","FreeZone2.5L","k012水污染控制与废水资源化安徽省重点实验室","西辅楼四楼403","环境与能源工程学院",{"$nulls":10},"朱曙光"]
[158,"TY2019000006","高性能比表面积及孔径测试仪",160000,"2019-01-18","V-Sorb 2800P","k010安徽省绿色建筑先进技术研究院","环能楼S509","环境与能源工程学院",{"$nulls":10},"荣鼐"]
[159,"YQ20130117000177","多功能自动电位滴定计",160000,"2012-09-20","*916型","k012水污染控制与废水资源化安徽省重点实验室","西辅楼五楼505","环境与能源工程学院",{"$nulls":10},"伍昌年"]
[160,"TY2019001235","小型自动气象观测系统",160000,"2019-09-24","TRM-ZS2","030002环能学院纵向科研","环能南楼5楼","环境与能源工程学院",{"$nulls":10},"水滔滔"]
[161,"TY2019000005","全自动程序升温化学吸附仪",157000,"2019-01-18","PCA-1200","k010安徽省绿色建筑先进技术研究院","环能楼S509","环境与能源工程学院",{"$nulls":10},"胡超"]
[162,"TY2015000599","高效液相色谱仪",153000,"2015-06-03","*LC1190","k012水污染控制与废水资源化安徽省重点实验室","西辅楼五楼501","环境与能源工程学院",{"$nulls":10},"杨英"]
[163,"TY2016001515","荧光光谱在线监测系统",150000,"2016-10-29","*LSXS-150","k012水污染控制与废水资源化安徽省重点实验室","西辅楼五楼503","环境与能源工程学院",{"$nulls":10},"李卫华"]
[164,"TY2019004605","能源与环境工程实验系统装置（模拟太阳光学平台）",150000,"2019-11-26","MC-SCX300","030002环能学院纵向科研","环能学院南楼506","环境与能源工程学院",{"$nulls":10},"万小康"]
[165,"TY2019004451","均匀边界送风装置",150000,"2019-11-21","定制","030002环能学院纵向科研","环能南楼5楼","环境与能源工程学院",{"$nulls":10},"马鑫"]
[166,"TY2019001197","微弱光信号测量仪",145000,"2019-09-24","BPCL-1","030002环能学院纵向科研","西辅楼四楼403","环境与能源工程学院",{"$nulls":10},"孙柏"]
[167,"YQ20111024001191","相差荧光显微镜",143648.75,"2004-06-22","**","030001环能学院行政办公室","西辅楼四楼404","环境与能源工程学院",{"$nulls":10},"张勇"]
[168,"TY2019001234","太阳能建筑一体化实验系统",140000,"2019-09-24","WYF-3783","030002环能学院纵向科研","环能南楼5楼","环境与能源工程学院",{"$nulls":10},"马进伟"]
[169,"YQ20111028007043","声学多普勒测速仪",133300,"2011-03-30","*FLOWTRACKER","030002环能学院纵向科研","C","环境与能源工程学院",{"$nulls":10},"汤利华"]
[170,"ZY20111024008250","地源热泵空调系统",125000,"2010-12-27","**","030103传热学实验室","环能楼东楼302","环境与能源工程学院",{"$nulls":10},"方武"]
[171,"YQ20111024001717","原子吸收分光光度计",125000,"2006-05-25","*TAS-990AFG","030001环能学院行政办公室","H203","环境与能源工程学院",{"$nulls":10},"伍昌年"]
[172,"TY2018001812","激光诱导击穿光谱",123200,"2018-10-30","*","k012水污染控制与废水资源化安徽省重点实验室","西辅楼五楼501","环境与能源工程学院",{"$nulls":10},"唐建设"]
[173,"TY2019001204","激光粒度分析仪",123000,"2019-09-24","LS-909","030002环能学院纵向科研","西辅楼五楼501","环境与能源工程学院",{"$nulls":10},"王翔翔"]
[174,"TY2020003536","离子色谱专用超纯水仪",120000,"2020-11-27","Milli-Q","k012水污染控制与废水资源化安徽省重点实验室","西辅楼五楼503","环境与能源工程学院",{"$nulls":10},"李卫华"]
[175,"TY2018000021","智慧路灯共杆系统",120000,"2017-12-28","定制","k011安徽省智慧城市工程技术研究中心","环能学院大厅","环境与能源工程学院",{"$nulls":10},"赵强"]
[176,"TY2015001005","全自动凯式定氮仪",120000,"2015-09-28","*SKD-2000+SKD-08S2","k012水污染控制与废水资源化安徽省重点实验室","西辅楼五楼506","环境与能源工程学院",{"$nulls":10},"伍昌年"]
[177,"TY20111024002264","真空泵-水质检测仪-烘干器-显微镜",119100,"2005-08-02","**","030106环境监测实验室","理化楼H201","环境与能源工程学院",{"$nulls":10},"项丽"]
[178,"TY2019000008","建筑生物环境分析处置仪",118000,"2019-01-18","BLBIO-5GCAV","k012水污染控制与废水资源化安徽省重点实验室","西辅楼四楼403","环境与能源工程学院",{"$nulls":10},"朱曙光"]
[179,"TY2016001666","数码显微成像系统",110900,"2016-10-26","DP 73","k012水污染控制与废水资源化安徽省重点实验室","西辅楼四楼404","环境与能源工程学院",{"$nulls":10},"张勇"]
[180,"TY2020003720","细颗粒物采样分析系统",110000,"2020-12-07","LPI-10","k010安徽省绿色建筑先进技术研究院","环能南楼5楼","环境与能源工程学院",{"$nulls":10},"许希"]
[181,"YQ20120117000022","便携式水中微量油检测仪",108000,"2011-11-18","*fc-II","k012水污染控制与废水资源化安徽省重点实验室","西辅楼五楼505","环境与能源工程学院",{"$nulls":10},"伍昌年"]
[182,"TY2018000127","非甲烷总专用色谱仪",104000,"2018-04-24","天美/gc7900","k012水污染控制与废水资源化安徽省重点实验室","西辅楼五楼503","环境与能源工程学院",{"$nulls":10},"李卫华"]
[183,"TY2013000060","高级过程控制综合实验装置",398800,"2013-12-18","*THSA-1","100308过程控制实验室","机电楼北楼1106","机械与电气工程学院",{"$nulls":10},"赵汝海"]
[184,"TY2019000312","万能材料试验机",382100,"2019-04-30","5943","k024工程机械智能制造重点实验室","南区机电楼2133","机械与电气工程学院",{"$nulls":10},"刘涛"]
[185,"TY2019003554","拉伸疲劳原位测试仪",370000,"2019-10-20","Mtest5000-F-K","k024工程机械智能制造重点实验室","南区机电楼2133","机械与电气工程学院",{"$nulls":10},"刘涛"]
[186,"TY2017002358","多波段偏振相机",365000,"2017-07-16","SALSA","k025建筑机械故障诊断与预警技术实验室","2203","机械与电气工程学院",{"$nulls":10},"汪方斌"]
[187,"TY2015000370","20T电液伺服疲劳试验机",360000,"2015-06-25","*SDS-200","k025建筑机械故障诊断与预警技术实验室","2203","机械与电气工程学院",{"$nulls":10},"汪方斌"]
[188,"TY2018003124","物联网硬件系统",357500,"2018-11-12","定制","k024工程机械智能制造重点实验室","南区机电楼2512","机械与电气工程学院",{"$nulls":10},"袁彬"]
[189,"TY2020001563","数控立式加工中心",333000,"2020-10-13","VMC600","1005004数控","2101","机械与电气工程学院",{"$nulls":10},"李昊"]
[190,"TY2020001565","数控立式加工中心",333000,"2020-10-13","VMC600","1005004数控","2101","机械与电气工程学院",{"$nulls":10},"李昊"]
[191,"TY2020001564","数控立式加工中心",333000,"2020-10-13","VMC600","1005004数控","2101","机械与电气工程学院",{"$nulls":10},"李昊"]
[192,"TY2007002384","数控立式加工中心",333000,"2020-10-13","VMC600","1005004数控","2101","机械与电气工程学院",{"$nulls":10},"李昊"]
[193,"TY2019006156","智能传感与现场通讯实验系统",325000,"2019-12-11","KBE-2013","100221金相实验室","机电楼南楼2312","机械与电气工程学院",{"$nulls":10},"俞传阳"]
[194,"TY2015000371","便携式油品分析仪",290000,"2015-05-06","*X-5000","k025建筑机械故障诊断与预警技术实验室","2203","机械与电气工程学院",{"$nulls":10},"汪方斌"]
[195,"TY2016001140","高级多功能过程与控制实训系统",290000,"2016-06-23","*SMPT-1000","100108自动化创新实验室","2411","机械与电气工程学院",{"$nulls":10},"栾庆磊"]
[196,"TY20111017001706","数控车床（HTC2050）",276800,"2007-06-20","**","1005004数控","2101","机械与电气工程学院",{"$nulls":10},"左延宏"]
[197,"TY20111017001729","数控立式床身铣床",273000,"2007-07-09","*XKA714","1005004数控","2101","机械与电气工程学院",{"$nulls":10},"左延红"]
[198,"TY2018003126","工业机器人",270000,"2018-11-13","MOTOMAN-MH50II","k024工程机械智能制造重点实验室","南区机电楼2512","机械与电气工程学院",{"$nulls":10},"袁彬"]
[199,"YQ20111028007205","模块化生产控制系统",247840,"2011-05-11","*THWSPX-3","100203交互式创新与分析实验室","2501","机械与电气工程学院",{"$nulls":10},"李绍青"]
[200,"ZY2014009264","综合自动化教学实验装置",247000,"2014-08-20","*THLZD-2","100001机电学院行政办公室","C","机械与电气工程学院",{"$nulls":10},"陈松"]
[201,"TY2016001141","运动控制综合能力实训系统",226000,"2016-06-23","*","100108自动化创新实验室","2411","机械与电气工程学院",{"$nulls":10},"栾庆磊"]
[202,"TY2015000386","基于物联网电力负荷用户综合平台",217000,"2015-06-03","*IOT-S01-18","100105智能用电实验室","2406","机械与电气工程学院",{"$nulls":10},"刘红宇"]
[203,"TY2018003937","换热器综合实验装置",214500,"2018-12-15","BGK-2B","100301工程热力学实验室","机电楼北楼1107","机械与电气工程学院",{"$nulls":10},"张舒"]
[204,"TY2018003961","换热器综合实验装置",214500,"2018-12-15","BGK-2B","100301工程热力学实验室","机电楼北楼1107","机械与电气工程学院",{"$nulls":10},"张舒"]
[205,"ZY2013000005","过程压力容器综合实验装置",213700,"2013-10-12","*EFPV-3","100307压力容器测试实验室","机电楼北楼1106","机械与电气工程学院",{"$nulls":10},"张舒"]
[206,"TY2019006130","数控车床",212000,"2019-12-10","HTC3650","1005004数控","机电南楼2101","机械与电气工程学院",{"$nulls":10},"李昊"]
[207,"TY2019006131","数控车床",212000,"2019-12-10","HTC3650","1005004数控","机电南楼2101","机械与电气工程学院",{"$nulls":10},"李昊"]
[208,"TY2017004310","智能切割、焊接多功能加工中心",210000,"2017-10-23","TY-LFM-550","100219精密与特种加工实验室","机电楼2111","机械与电气工程学院",{"$nulls":10},"陈雪辉"]
[209,"TY2017002354","分离式霍普金森压拉杆",200000,"2017-07-16","利维科技Φ14.5","k024工程机械智能制造重点实验室","南区机电楼2133","机械与电气工程学院",{"$nulls":10},"雷经发"]
[210,"YQ20130117000090","设备故障在线检测系统",198000,"2012-07-09","**","k025建筑机械故障诊断与预警技术实验室","2203","机械与电气工程学院",{"$nulls":10},"朱卫国"]
[211,"TY2020002713","自动磨抛机",182000,"2020-10-27","EcoMet 30","k024工程机械智能制造重点实验室","2201","机械与电气工程学院",{"$nulls":10},"雷声"]
[212,"TY2019006132","数控摇臂万能铣床",182000,"2019-12-10","XKA6325","1005004数控","机电南楼2101","机械与电气工程学院",{"$nulls":10},"李昊"]
[213,"TY2013000059","过程控制系统基础实验装置",180000,"2013-12-18","*THKGK-1","100308过程控制实验室","机电楼北楼1106","机械与电气工程学院",{"$nulls":10},"赵汝海"]
[214,"TY2018003108","*通用设备*活塞式压缩机性能测定实验装置",172400,"2018-11-20","BYSJ-B","100304过控装备设计实验室","机电楼北楼1106","机械与电气工程学院",{"$nulls":10},"刘涛"]
[215,"TY2018003109","*通用设备*活塞式压缩机性能测定实验装置",172400,"2018-11-20","BYSJ-B","100304过控装备设计实验室","机电楼北楼1106","机械与电气工程学院",{"$nulls":10},"刘涛"]
[216,"YQ20130117000098","微电信号测试系统",172000,"2012-07-09","**","k025建筑机械故障诊断与预警技术实验室","2203","机械与电气工程学院",{"$nulls":10},"朱卫国"]
[217,"TY2018003972","过程流体机械拆装成套系统",166000,"2018-12-18","NGCZ-01","100306过程流体机械实验室","机电楼北楼1107","机械与电气工程学院",{"$nulls":10},"刘涛"]
[218,"TY2019006145","数控铣床综合实验实训系统",163000,"2019-12-11","XS-SY2-828D","100215数控技术实验室","机电南楼2113","机械与电气工程学院",{"$nulls":10},"景甜甜"]
[219,"TY2019006146","数控铣床综合实验实训系统",163000,"2019-12-11","XS-SY2-828D","100215数控技术实验室","机电南楼2113","机械与电气工程学院",{"$nulls":10},"景甜甜"]
[220,"TY2018003722","搅拌器性能测试平台系统",162000,"2018-11-28","NGJB-04","100304过控装备设计实验室","机电楼北楼1106","机械与电气工程学院",{"$nulls":10},"黄磊"]
[221,"TY2015000385","供配电技术综合实验系统",160900,"2015-06-03","*THLGP-1","100105智能用电实验室","2406","机械与电气工程学院",{"$nulls":10},"刘红宇"]
[222,"ZY2015000183","液压式智能挖掘机综合实验平台",160000,"2015-07-17","*ZHWJ-C2","100216工程机械实验室","2109","机械与电气工程学院",{"$nulls":10},"俞传阳"]
[223,"YQ20111024001171","倒置万能显微镜（40MAT）",160000,"2008-12-15","**","100221金相实验室","2312","机械与电气工程学院",{"$nulls":10},"景甜甜"]
[224,"TY2018003951","激光粒度分布仪",159500,"2018-12-15","LS-909","100308过程控制实验室","机电楼北楼1106","机械与电气工程学院",{"$nulls":10},"黄磊"]
[225,"YQ20130117000105","便携式激光三维扫描仪",150750,"2012-09-21","*OM400","100404数字化设计与3D打印实验室","2503","机械与电气工程学院",{"$nulls":10},"何平"]
[226,"TY2017002355","电路板快速制板系统",150000,"2017-07-16","德中DM300B","k025建筑机械故障诊断与预警技术实验室","2203","机械与电气工程学院",{"$nulls":10},"赵汝海"]
[227,"TY2019006277","眼动实验教学系统",148000,"2019-12-12","Eyecontrol1 R2-100","100402人机工程实验室","2503","机械与电气工程学院",{"$nulls":10},"杨柳"]
[228,"TY2019003579","定制霍普金森杆实验装置冷却、加热系统",148000,"2019-10-20","JS-SHPB-20-NA-C/H","k024工程机械智能制造重点实验室","南区机电楼2133","机械与电气工程学院",{"$nulls":10},"刘涛"]
[229,"TY2019006147","六轴协作机械臂系统",146800,"2019-12-11","SV-CR-6","100115智能控制实验室","2407","机械与电气工程学院",{"$nulls":10},"栾庆磊"]
[230,"TY2019006048","新能源微电网开发设计装置",145600,"2019-12-11","PTS-5000","100102新能源微电网实验室","2408","机械与电气工程学院",{"$nulls":10},"栾庆磊"]
[231,"TY2019006041","新能源微电网开发设计装置",145600,"2019-12-11","PTS-5000","100102新能源微电网实验室","2408","机械与电气工程学院",{"$nulls":10},"栾庆磊"]
[232,"TY2019006042","新能源微电网开发设计装置",145600,"2019-12-11","PTS-5000","100102新能源微电网实验室","2408","机械与电气工程学院",{"$nulls":10},"栾庆磊"]
[233,"TY2018003726","多通道声发射仪",141560,"2018-11-28","SAEU3H","100305过程装备检测实验室","机电楼1102","机械与电气工程学院",{"$nulls":10},"刘涛"]
[234,"TY2017002363","超带宽偏振测量仪",137500,"2017-07-16","Broad Wavelength Polarimeter","k025建筑机械故障诊断与预警技术实验室","2203","机械与电气工程学院",{"$nulls":10},"汪方斌"]
[235,"TY2018003952","颗粒速度测量仪",136500,"2018-12-15","PV6M","100308过程控制实验室","机电楼北楼1106","机械与电气工程学院",{"$nulls":10},"黄磊"]
[236,"TY2019006177","数控中走丝线切割",134500,"2019-12-11","FZT320BJ","1005003电加工","机电南楼2110","机械与电气工程学院",{"$nulls":10},"李昊"]
[237,"TY2019006178","数控中走丝线切割",134500,"2019-12-11","FZT320BJ","1005003电加工","机电南楼2110","机械与电气工程学院",{"$nulls":10},"李昊"]
[238,"DQ20111017002153","供配电技术综合试验系统",130000,"2010-12-14","*THLGP-1","100105智能用电实验室","2406","机械与电气工程学院",{"$nulls":10},"刘红宇"]
[239,"TY2018003953","颗粒浓度测量仪",129800,"2018-12-15","PV6M","100308过程控制实验室","机电楼北楼1106","机械与电气工程学院",{"$nulls":10},"黄磊"]
[240,"TY2019006923","工业机器人基础多任务实验平台",124800,"2020-10-21","KX-JQ02","100221金相实验室","2312","机械与电气工程学院",{"$nulls":10},"俞传阳"]
[241,"TY2020001612","工业机器人基础多任务实验平台",124800,"2020-10-21","KX-JQ02","100221金相实验室","2312","机械与电气工程学院",{"$nulls":10},"俞传阳"]
[242,"TY2020001613","工业机器人基础多任务实验平台",124800,"2020-10-21","KX-JQ02","100221金相实验室","2312","机械与电气工程学院",{"$nulls":10},"俞传阳"]
[243,"TY2019006135","数控车床综合实验实训系统",123000,"2019-12-11","XS-SY1-828D","100215数控技术实验室","机电南楼2113","机械与电气工程学院",{"$nulls":10},"景甜甜"]
[244,"TY2019006136","数控车床综合实验实训系统",123000,"2019-12-11","XS-SY1-828D","100215数控技术实验室","机电南楼2113","机械与电气工程学院",{"$nulls":10},"景甜甜"]
[245,"ZY2013000004","流体机械综合实验装置",122710,"2013-12-10","*SVRDTS-1","100307压力容器测试实验室","机电楼北楼1106","机械与电气工程学院",{"$nulls":10},"张舒"]
[246,"TY2015000631","数控立式升降台铣床",120000,"2015-07-17","*XK6325B","1005004数控","2101","机械与电气工程学院",{"$nulls":10},"李昊"]
[247,"TY2015000630","数控立式升降台铣床",120000,"2015-07-17","*XK6325B","1005004数控","2101","机械与电气工程学院",{"$nulls":10},"李昊"]
[248,"TY2015000629","数控立式升降台铣床",120000,"2015-07-17","*XK6325B","1005004数控","2101","机械与电气工程学院",{"$nulls":10},"李昊"]
[249,"YQ20111028007211","光机电一体化实验设备",117000,"2011-05-11","*HJD-G1","100203交互式创新与分析实验室","2501","机械与电气工程学院",{"$nulls":10},"李绍青"]
[250,"ZY2015000179","液压挖掘机械综合实验教学机",110000,"2015-07-17","*ZHWJ-C1","100216工程机械实验室","2109","机械与电气工程学院",{"$nulls":10},"俞传阳"]
[251,"ZY2015000178","液压挖掘机械综合实验教学机",110000,"2015-07-17","*ZHWJ-C1","100216工程机械实验室","2109","机械与电气工程学院",{"$nulls":10},"俞传阳"]
[252,"ZY2015000177","液压挖掘机械综合实验教学机",110000,"2015-07-17","*ZHWJ-C1","100216工程机械实验室","2109","机械与电气工程学院",{"$nulls":10},"俞传阳"]
[253,"YQ20130117000097","塔式起重机安全监控管理系统及配",109600,"2012-07-09","*定制","100312测控实践创新实验室","2412","机械与电气工程学院",{"$nulls":10},"朱卫国"]
[254,"YQ20130117000096","塔式起重机安全监控管理系统及配",109600,"2012-07-09","*定制","100312测控实践创新实验室","2412","机械与电气工程学院",{"$nulls":10},"朱卫国"]
[255,"YQ20130117000095","塔式起重机安全监控管理系统及配",109600,"2012-07-09","*定制","100312测控实践创新实验室","2412","机械与电气工程学院",{"$nulls":10},"朱卫国"]
[256,"YQ20130117000094","塔式起重机安全监控管理系统及配",109600,"2012-07-09","*定制","100312测控实践创新实验室","2412","机械与电气工程学院",{"$nulls":10},"朱卫国"]
[257,"YQ20130117000093","塔式起重机安全监控管理系统及配",109600,"2012-07-09","*定制","100312测控实践创新实验室","2412","机械与电气工程学院",{"$nulls":10},"朱卫国"]
[258,"TY2018003938","薄壁容器应力测试实验装置系统",108460,"2018-12-15","DN325","100307压力容器测试实验室","机电楼北楼1106","机械与电气工程学院",{"$nulls":10},"张舒"]
[259,"TY2019006920","工业机器人本体",108000,"2020-10-21","ABB-IRB120","100221金相实验室","2312","机械与电气工程学院",{"$nulls":10},"俞传阳"]
[260,"TY2019006921","工业机器人本体",108000,"2020-10-21","ABB-IRB120","100221金相实验室","2312","机械与电气工程学院",{"$nulls":10},"俞传阳"]
[261,"TY2019006922","工业机器人本体",108000,"2020-10-21","ABB-IRB120","100221金相实验室","2312","机械与电气工程学院",{"$nulls":10},"俞传阳"]
[262,"TY2019006695","发电机故障保护屏",106600,"2019-12-20","WDJS-8000/FQZ","100112电力系统综合自动化实验室","机电楼北楼1105","机械与电气工程学院",{"$nulls":10},"邓从龙"]
[263,"TY2019006696","发电机故障保护屏",106600,"2019-12-20","WDJS-8000/FQZ","100112电力系统综合自动化实验室","机电楼北楼1105","机械与电气工程学院",{"$nulls":10},"邓从龙"]
[264,"TY2019006697","发电机故障保护屏",106600,"2019-12-20","WDJS-8000/FQZ","100112电力系统综合自动化实验室","机电楼北楼1105","机械与电气工程学院",{"$nulls":10},"邓从龙"]
[265,"YQ20111024002156","万能摩擦磨损试验机",102000,"2007-08-21","**","100209机械设计实验室","机电楼1101","机械与电气工程学院",{"$nulls":10},"梁华琪"]
[266,"TY2019001107","3D扫描器",343200,"2019-08-30","FreeScanx5","020002建规学院纵向科研","F103","建筑与规划学院",{"$nulls":10},"聂玮"]
[267,"TY2018001928","可穿戴眼动追踪系统",320000,"2018-11-01","Tobii pro Glasses","020002建规学院纵向科研","F103","建筑与规划学院",{"$nulls":10},"聂玮"]
[268,"TY2018001927","可穿戴人机环境同步平台",298000,"2018-11-01","ErgoLAB2.0","020002建规学院纵向科研","F103","建筑与规划学院",{"$nulls":10},"聂玮"]
[269,"TY2016000606","超人CNC雕刻机",260000,"2016-06-20","PBD2000_ATC","020101建筑模型实验室","F105","建筑与规划学院",{"$nulls":10},"车竹明"]
[270,"TY2015000056","3D打印快速成型机",260000,"2015-03-03","360*320*400HTS-400L","020101建筑模型实验室","F104","建筑与规划学院",{"$nulls":10},"车竹明"]
[271,"DZ20120117000108","高性能多通道数字图像融合机",235980,"2011-12-13","*3通道立体","020104数字城市与虚拟现实实验室","F625","建筑与规划学院",{"$nulls":10},"顾康康"]
[272,"TY2020003083","在线监测与成像仪",232000,"2020-11-16","MAG90-150","安徽省国土空间规划与生态研究院","行政楼507","建筑与规划学院",{"$nulls":10},"陈萨如拉"]
[273,"YQ20120117000061","三维扫描仪",200000,"2011-12-13","*3D CAMEGA PCP-400","020104数字城市与虚拟现实实验室","F625","建筑与规划学院",{"$nulls":10},"顾康康"]
[274,"TY2018001930","可穿戴虚拟现实生理记录系统",180000,"2018-11-01","ErgoLAB V1.0","020002建规学院纵向科研","F103","建筑与规划学院",{"$nulls":10},"聂玮"]
[275,"TY2016000608","赛都CNC木工加工中心",166000,"2016-06-20","HP-25","020101建筑模型实验室","F105","建筑与规划学院",{"$nulls":10},"车竹明"]
[276,"YQ20120117000062","力反馈数据手套",158000,"2011-12-13","*CYBERGLOVE ii 18","020104数字城市与虚拟现实实验室","F625","建筑与规划学院",{"$nulls":10},"顾康康"]
[277,"ZY20111017004981","天龙激光雕刻机",150000,"2006-01-25","*X600-30W","020101建筑模型实验室","F104","建筑与规划学院",{"$nulls":10},"车竹明"]
[278,"DQ20120918000051","雕刻机",138300,"2012-05-21","*JD80V","020101建筑模型实验室","F南105","建筑与规划学院",{"$nulls":10},"车竹明"]
[279,"YQ20120117000063","位置跟踪器",138000,"2011-12-13","*PL-240/8-8","020104数字城市与虚拟现实实验室","F625","建筑与规划学院",{"$nulls":10},"顾康康"]
[280,"YQ20111024006368","节能建筑物空气渗透性能测试系统",116000,"2006-05-25","**","020102建筑物理实验室","C403","建筑与规划学院",{"$nulls":10},"田剑仁"]
[281,"TY2021000586","真空管太阳能集热器综合实验系统",300000,"2010-12-14","*","200023012建筑节能院本级","北区A楼304","节能研究院",{"$nulls":10},"郭峥"]
[282,"TY2021000585","风机盘管机组检测装置",290900,"2010-12-14","*","200023012建筑节能院本级","北区A楼305","节能研究院",{"$nulls":10},"郭峥"]
[283,"YQ20140107000043","热重差热分析仪",223500,"2013-12-23","*HCT-4","k028建筑节能安徽省工程技术中心","北区A楼201","节能研究院",{"$nulls":10},"朱绍峰"]
[284,"TY2015000885","便携式气溶胶光谱仪",176625,"2015-09-24","*RAD7","k028建筑节能安徽省工程技术中心","北区A楼207软件室","节能研究院",{"$nulls":10},"朱绍峰"]
[285,"ZY20140107000005","红外线热像仪",169000,"2013-12-23","*Uti480","k028建筑节能安徽省工程技术中心","北区A楼201","节能研究院",{"$nulls":10},"朱绍峰"]
[286,"YQ20140107000036","微型差示扫描量热仪",149000,"2013-12-20","*HSC-1","k028建筑节能安徽省工程技术中心","北区A楼201","节能研究院",{"$nulls":10},"朱绍峰"]
[287,"ZY2016000003","深层岩土热物理性能评价系统",134400,"2016-12-16","*TMC-5B","k027建筑能效控制与评估工程研究中心","北区A楼206","节能研究院",{"$nulls":10},"朱绍峰"]
[288,"YQ20130117000503","建筑热像仪",124550,"2012-12-05","*定制","k027建筑能效控制与评估工程研究中心","北区A楼306","节能研究院",{"$nulls":10},"朱绍峰"]
[289,"TY2019004301","32通道动态数据采集系统（含软件）",301100,"2019-11-13","DH5922D","070104声学实验室","实验综合楼东裙楼411","数理学院",{"$nulls":10},"胡园园"]
[290,"TY2019003719","矢量网络分析仪",298800,"2019-09-10","3656D","070103专业物理实验室","实验综合楼东裙楼407","数理学院",{"$nulls":10},"黄凯"]
[291,"TY2020002743","32通道动态数据采集系统",289800,"2020-10-28","DH5922D","k022建筑声环境重点实验室","实验综合楼东裙楼301","数理学院",{"$nulls":10},"刘袁"]
[292,"YQ20131114000631","隔音室系统",279023.8,"2013-06-06","*上海声望声学","070104声学实验室","理化楼S110","数理学院",{"$nulls":10},"王影"]
[293,"YQ20131114000630","混响室系统",276688.48,"2013-06-06","*上海声望声学","070104声学实验室","理化楼S108","数理学院",{"$nulls":10},"王影"]
[294,"TY2017000931","数字散斑应变测量分析系统",268800,"2017-06-23","XJTUDIC","070104声学实验室","理化楼S103","数理学院",{"$nulls":10},"张学勇"]
[295,"TY2019003716","仿真系统",243600,"2019-09-26","基于组件的大学物理仿真实验软件V1.0","070102大学物理实验室","实验综合楼东裙楼206","数理学院",{"$nulls":10},"王东"]
[296,"TY2019004305","超声成像及生物传感采集系统",195000,"2019-11-13","EIUS1800","070104声学实验室","实验综合楼东裙楼411","数理学院",{"$nulls":10},"胡园园"]
[297,"YQ20111024001184","扫描隧道显微镜",178000,"2009-06-03","*CSPM4000","070102大学物理实验室","实验综合楼东裙楼205","数理学院",{"$nulls":10},"卢永"]
[298,"TY2018001781","驾驶模拟仿真平台",158000,"2018-10-19","MDS系统","070002数理学院个人科研","实验综合楼412","数理学院",{"$nulls":10},"李启朗"]
[299,"TY2019003720","表面磁光克尔效应实验系统",138000,"2019-10-31","FD-SMOKE-B","070103专业物理实验室","实验综合楼东裙楼310","数理学院",{"$nulls":10},"王东"]
[300,"TY2017000932","电子万能试验机",126000,"2017-06-23","WDW-100 100KN","070104声学实验室","理化楼S103","数理学院",{"$nulls":10},"张学勇"]
[301,"TY2016001404","手持式分析仪",125000,"2016-05-17","*2250","070104声学实验室","理化楼S103","数理学院",{"$nulls":10},"胡园园"]
[302,"TY2019003717","紫外分光光度计",115000,"2019-09-10","Tu-1950","070103专业物理实验室","实验综合楼东裙楼407","数理学院",{"$nulls":10},"余江应"]
[303,"TY2016001405","ODEON Auditorium",114800,"2016-05-17","*ODEON","070104声学实验室","理化楼S103","数理学院",{"$nulls":10},"胡园园"]
[304,"TY2019004302","音视频扩声显示系统",110000,"2019-11-13","定制","070104声学实验室","实验综合楼东裙楼411","数理学院",{"$nulls":10},"胡园园"]
[305,"YQ20111024001874","激光喇曼光谱仪",105500,"2009-06-03","*LRS-3","070103专业物理实验室","实验综合楼东裙楼310","数理学院",{"$nulls":10},"王东"]
[306,"TY2017002383","原位岩石孔内剪切测试仪",388000,"2017-07-28","*","010111地下结构实验室","土木楼3210","土木工程学院",{"$nulls":10},"吴德义"]
[307,"YQ20120117000087","16通道动态信号测试分析系统",370800,"2011-12-14","*DH5922","k001建筑健康监测与灾害预防技术国家地方联合工程实验室","土木类3203","土木工程学院",{"$nulls":10},"朱鑫"]
[308,"YQ20120117000129","四通道扩展模块",370000,"2011-12-30","*SO-4","k001建筑健康监测与灾害预防技术国家地方联合工程实验室","土木楼3202","土木工程学院",{"$nulls":10},"朱鑫"]
[309,"TY2015000642","微机控制冻土多功能压缩试验机",368000,"2015-06-10","*WDCRC-100KN","010111地下结构实验室","土木楼2102","土木工程学院",{"$nulls":10},"朱鑫"]
[310,"TY20111017001815","电动桥式起重机",363000,"2005-04-29","**","010101结构实验室","土木楼3000","土木工程学院",{"$nulls":10},"朱鑫"]
[311,"ZY2016000030","防爆地质超前探测仪",360000,"2016-06-28","DTC-150","010111地下结构实验室","土木楼3210","土木工程学院",{"$nulls":10},"吴德义"]
[312,"TY2019000331","矿压试验平台改造",350000,"2019-05-13","定制","010111地下结构实验室","土木楼2101","土木工程学院",{"$nulls":10},"曹广勇"]
[313,"YQ20120918000268","测量机器人",330000,"2011-12-20","*TM30","010103测量实验室","土木楼2205","土木工程学院",{"$nulls":10},"朱鑫"]
[314,"YQ20130117000288","高频疲劳试验机",327270,"2012-12-04","*HYG-300","010101结构实验室","土木楼3000","土木工程学院",{"$nulls":10},"朱鑫"]
[315,"TY2019000997","摄影测量工作站",320000,"2019-08-28","JX-4G","010103测量实验室","土木楼2206","土木工程学院",{"$nulls":10},"曹品"]
[316,"TY2015000822","扫描探针显微镜",319800,"2015-06-26","*MicroNano D-54型","010108安全实验室","土木楼2211","土木工程学院",{"$nulls":10},"肖峻峰"]
[317,"TY2015000470","岩体多灾害变应力变形位移检测",311000,"2015-06-11","*KJ821","010111地下结构实验室","土木楼3210","土木工程学院",{"$nulls":10},"吴德义"]
[318,"TY2015000469","岩体多灾害声电检测及预警系统",301000,"2015-06-11","*YDD16","k001建筑健康监测与灾害预防技术国家地方联合工程实验室","土木楼3202","土木工程学院",{"$nulls":10},"吴德义"]
[319,"ZY20160000002","桥梁动挠度检测仪",290000,"2016-12-20","*BJQN-V","010116交通与道桥实验室","土木楼3206","土木工程学院",{"$nulls":10},"赵青"]
[320,"TY2014000826","便携式一体化路面雷达测试系统",285000,"2014-06-26","*LTD-2100","010116交通与道桥实验室","土木楼3206","土木工程学院",{"$nulls":10},"王芳"]
[321,"TY2019000322","非饱和土三轴测试系统（升级）",279900,"2019-05-09","hkust","010104土工实验室","土木楼3210","土木工程学院",{"$nulls":10},"邵艳"]
[322,"TY2019000330","振动及动态信号采集分析系统",270000,"2019-05-13","AzCras","010111地下结构实验室","土木楼2102","土木工程学院",{"$nulls":10},"曹广勇"]
[323,"TY2018000583","八通道电液伺服控制系统",268300,"2018-07-11","F14","010101结构实验室","土木楼3000","土木工程学院",{"$nulls":10},"马巍"]
[324,"TY2019006797","虚拟仿真系统",261600,"2019-12-25","V1.0-ErgoLAB","010108安全实验室","土木楼2201","土木工程学院",{"$nulls":10},"代长青"]
[325,"TY2016003157","加速度计",260000,"2016-12-20","*DH5907N","010116交通与道桥实验室","土木楼3206","土木工程学院",{"$nulls":10},"赵青"]
[326,"TY2014000821","预应力混凝土梁多功能检测仪",253000,"2014-06-26","*SPC-MATS","010116交通与道桥实验室","土木楼3206","土木工程学院",{"$nulls":10},"赵青"]
[327,"TY2019003793","路基土综合试验系统",250000,"2019-11-07","DTFR-1","010116交通与道桥实验室","土木楼3105","土木工程学院",{"$nulls":10},"王芳"]
[328,"YQ20130117000293","伺服加载控制系统（含计算机）",250000,"2012-12-04","*PST-2012-7","080002土木学院纵向科研","02","土木工程学院",{"$nulls":10},"曹广勇"]
[329,"TY2020001523","智能交通信号协调控制系统",248960,"2020-09-23","TS-LabTCB2.0","010116交通与道桥实验室","土木楼2317","土木工程学院",{"$nulls":10},"陈晨辰"]
[330,"DZ20111024019722","工程地震数据采集仪",239700,"2007-06-18","*DZQ24D","010105地勘实验室","土木楼3201","土木工程学院",{"$nulls":10},"朱鑫"]
[331,"TY2019006420","红外成像仪",238600,"2019-12-13","testo 890-2","010108安全实验室","土木楼2208","土木工程学院",{"$nulls":10},"余陶"]
[332,"TY2014005982","热重分析仪",225730,"2014-11-04","*TG 209 F3","010108安全实验室","土木楼2211","土木工程学院",{"$nulls":10},"肖峻峰"]
[333,"YQ20111024001481","美国光谱动态GPS",216000,"2007-09-29","*EPOCH  25","010103测量实验室","土木楼2202","土木工程学院",{"$nulls":10},"曹品"]
[334,"TY2019006419","烟气分析仪（进口）",208700,"2019-12-13","testo 350","010108安全实验室","土木楼2208","土木工程学院",{"$nulls":10},"余陶"]
[335,"TY2019003789","沥青弯曲梁流变仪",208000,"2019-11-06","RT-BBR8100","010116交通与道桥实验室","土木楼3103","土木工程学院",{"$nulls":10},"王芳"]
[336,"YQ20130117000292","微机控制电液伺服岩石三轴孔隙水",207500,"2012-12-04","*JL-KXSY","010111地下结构实验室","土木楼2101","土木工程学院",{"$nulls":10},"朱鑫"]
[337,"TY2020001829","冻胀试验测试系统",206000,"2020-10-23","DTDR-1","k002建筑结构与地下工程安徽省重点实验室","土木楼","土木工程学院",{"$nulls":10},"曹广勇"]
[338,"DZ20120117000163","手持式混凝土雷达",203297,"2011-12-13","*NJJ95B","k001建筑健康监测与灾害预防技术国家地方联合工程实验室","土木楼3202","土木工程学院",{"$nulls":10},"朱鑫"]
[339,"TY2019006798","人机工程分析系统",200000,"2019-12-25","V1.0-ErgoLAB","010108安全实验室","土木楼2201","土木工程学院",{"$nulls":10},"代长青"]
[340,"TY2019004429","多功能材料力学试验机",200000,"2019-11-18","YDD-1","010102材料力学实验室","土木楼1114b","土木工程学院",{"$nulls":10},"李凯"]
[341,"ZY2016000027","矿用本安型瞬变电磁仪",200000,"2016-06-28","YCS10","k001建筑健康监测与灾害预防技术国家地方联合工程实验室","土木楼3202","土木工程学院",{"$nulls":10},"吴德义"]
[342,"TY2017000623","结构工程教学实验系统",199500,"2017-05-22","定制（30T）","010101结构实验室","土木楼3000","土木工程学院",{"$nulls":10},"土木工程学院"]
[343,"TY2017000622","结构工程教学实验系统",199500,"2017-05-22","定制（30T）","010101结构实验室","土木楼3000","土木工程学院",{"$nulls":10},"土木工程学院"]
[344,"TY2017000621","结构工程教学实验系统",199500,"2017-05-22","定制（30T）","010101结构实验室","土木楼3000","土木工程学院",{"$nulls":10},"土木工程学院"]
[345,"TY2017000620","结构工程教学实验系统",199500,"2017-05-22","定制（30T）","010101结构实验室","土木楼3000","土木工程学院",{"$nulls":10},"土木工程学院"]
[346,"ZY2016000028","高密度电法仪",190000,"2016-06-28","YDG64","010111地下结构实验室","土木楼3210","土木工程学院",{"$nulls":10},"吴德义"]
[347,"YQ20120117000099","高级固结试验系统",190000,"2011-12-20","*WAW-600B","010104土工实验室","土木楼1206","土木工程学院",{"$nulls":10},"朱鑫"]
[348,"YQ20120117000100","瞬变电磁检测仪",190000,"2011-12-20","*TS-2008E","010105地勘实验室","土木楼3201","土木工程学院",{"$nulls":10},"朱鑫"]
[349,"TY2014000825","车载式路面激光平整度仪",181000,"2014-06-26","*LIPRES-2g","010116交通与道桥实验室","土木楼3206","土木工程学院",{"$nulls":10},"王芳"]
[350,"TY2015000473","全自动应力应变残余强度试验仪",181000,"2015-03-18","*TKA-2UM","010111地下结构实验室","土木楼2102","土木工程学院",{"$nulls":10},"汪东林"]
[351,"DZ20140107000090","钻孔摄像仪",178000,"2013-12-06","*YTJ20","k001建筑健康监测与灾害预防技术国家地方联合工程实验室","土木楼3202","土木工程学院",{"$nulls":10},"吴德义"]
[352,"TY2015000820","图像颗粒分布仪",173000,"2015-06-26","*BT-2900","010108安全实验室","土木楼2209","土木工程学院",{"$nulls":10},"肖峻峰"]
[353,"YQ20120117000120","锚杆质量检测仪",173000,"2011-12-20","*LHMG-M1","k001建筑健康监测与灾害预防技术国家地方联合工程实验室","土木楼3202","土木工程学院",{"$nulls":10},"朱鑫"]
[354,"YQ20130117000287","电液伺服静载锚固性能试验机",172700,"2012-12-04","*AW-6500","010101结构实验室","土木楼3000","土木工程学院",{"$nulls":10},"朱鑫"]
[355,"TY2015000819","激光粒度分布仪",161000,"2015-06-26","*BT-2001","010108安全实验室","土木楼2209","土木工程学院",{"$nulls":10},"肖峻峰"]
[356,"YQ20120918000579","电液伺服动静万能试验",160000,"2011-12-14","*WAW-600B","k001建筑健康监测与灾害预防技术国家地方联合工程实验室","土木楼3202","土木工程学院",{"$nulls":10},"朱鑫"]
[357,"YQ20120117000130","光纤光栅传感网络分析仪",158000,"2011-12-30","*PI01-16","k001建筑健康监测与灾害预防技术国家地方联合工程实验室","土木楼3202","土木工程学院",{"$nulls":10},"朱鑫"]
[358,"TY2019006795","VR安全实训系统",156000,"2019-12-25","耀安VR安全实训系统V1.0","010108安全实验室","土木楼1506","土木工程学院",{"$nulls":10},"肖峻峰"]
[359,"ZY20111017006609","吸附常数测定仪",156000,"2010-11-02","*WY-98A","010108安全实验室","土木楼2208","土木工程学院",{"$nulls":10},"肖峻峰"]
[360,"TY2020001525","交通仿真模拟系统",155000,"2020-09-23","PTV VISSIM","010116交通与道桥实验室","土木楼2317","土木工程学院",{"$nulls":10},"陈晨辰"]
[361,"YQ20140107000133","应力解除法测量地应力及围岩内部",154100,"2013-12-06","*KX-81","010111地下结构实验室","土木楼3210","土木工程学院",{"$nulls":10},"吴德义"]
[362,"YQ20111024002141","微机控制电子万能试验机",150000,"2006-12-19","**","010102材料力学实验室","土木楼1114b","土木工程学院",{"$nulls":10},"韦俊瑞"]
[363,"ZY2016000029","无线电波透视仪",150000,"2016-06-28","WKT-E","010111地下结构实验室","土木楼3210","土木工程学院",{"$nulls":10},"吴德义"]
[364,"YQ20120918000300","微机控制钢绞线应力松弛实验机",147270,"2012-05-15","*SL-300W","k001建筑健康监测与灾害预防技术国家地方联合工程实验室","土木楼3000","土木工程学院",{"$nulls":10},"朱鑫"]
[365,"TY2020001524","交通运行监测实验系统",147000,"2020-09-23","TS-CSY1.0","010116交通与道桥实验室","土木楼2317","土木工程学院",{"$nulls":10},"陈晨辰"]
[366,"YQ20130117000297","16通道动态信号测试分析系统",145600,"2012-12-04","*TST5910","080002土木学院纵向科研","02","土木工程学院",{"$nulls":10},"曹广勇"]
[367,"YQ20120918000301","微机控制电液伺服万能试验机",142727,"2012-05-15","*WAW-1000","k001建筑健康监测与灾害预防技术国家地方联合工程实验室","土木楼3000","土木工程学院",{"$nulls":10},"朱鑫"]
[368,"TY2019006323","数据采集模块",142710,"2019-12-13","TRX-64","010108安全实验室","土木楼2208","土木工程学院",{"$nulls":10},"余陶"]
[369,"TY2021000316","冻土导热系数仪",130000,"2005-07-25","*","010111地下结构实验室","南区土木楼","土木工程学院",{"$nulls":10},"曹广勇"]
[370,"YQ20130117000294","伺服加载动力系统及检测系统",126200,"2012-12-04","* RR-100","080002土木学院纵向科研","02","土木工程学院",{"$nulls":10},"曹广勇"]
[371,"YQ20111024004296","多功能霍普金森压杆",125000,"2004-05-21","**","010111地下结构实验室","土木楼1114c","土木工程学院",{"$nulls":10},"吴德义"]
[372,"TY2015000856","岩石直剪仪",125000,"2015-09-21","*STYE-2000J","010111地下结构实验室","土木楼2101","土木工程学院",{"$nulls":10},"曹广勇"]
[373,"YQ20111024002121","煤自燃倾向测定仪",120000,"2010-11-02","*GC-4175","010108安全实验室","土木楼2211","土木工程学院",{"$nulls":10},"肖峻峰"]
[374,"TY2015000858","全自动大型直剪仪",120000,"2015-09-21","*STYE-2000K","010111地下结构实验室","土木楼2102","土木工程学院",{"$nulls":10},"汪东林"]
[375,"TY2016003159","动态应变测试仪",119000,"2016-12-20","*DH5908","010116交通与道桥实验室","土木楼3206","土木工程学院",{"$nulls":10},"赵青"]
[376,"TY2015000857","环剪仪",118000,"2015-09-21","*STHJY","010111地下结构实验室","土木楼2103","土木工程学院",{"$nulls":10},"汪东林"]
[377,"TY2015000472","全自动土水特征曲线试验系统",112000,"2015-03-18","*TKA-1U","010111地下结构实验室","土木楼2102","土木工程学院",{"$nulls":10},"汪东林"]
[378,"TY2021000318","冻胀冻融测试装置",110000,"2005-07-25","*","010111地下结构实验室","南区土木楼","土木工程学院",{"$nulls":10},"曹广勇"]
[379,"YQ20120117000064","超声波探伤机（仪）",105257,"2011-12-13","*USN60","k001建筑健康监测与灾害预防技术国家地方联合工程实验室","土木类3203","土木工程学院",{"$nulls":10},"朱鑫"]
[380,"TY2019004333","逐格动画制作拍摄控制系统",175000,"2019-11-15","*","艺术学院行政办公室","艺术馆","艺术学院",{"$nulls":10},"张抗抗"]
[381,"TY2017002367","石材雕刻机",130000,"2017-07-19","赛迪克1315","k023安徽省徽州雕刻工程技术研究中心","北区B楼1楼","艺术学院",{"$nulls":10},"何文宏"]
[382,"TY2017002257","彩盒电脑打样机",108000,"2017-07-14","锦德JD-AS——1401C","09004图形设计工作室","平面机房F417","艺术学院",{"$nulls":10},"肖科坤"]
[383,"TY2017002368","高精度雕塑家专用雕刻机",100000,"2017-07-19","BD-7080","k023安徽省徽州雕刻工程技术研究中心","北校区B教1楼","艺术学院",{"$nulls":10},"何文宏"]